## Rekapitulácia stavby
Export Komplet | [28 empty] | 2.0 | [5 empty] | False | False | {dcbfb654-d351-4eb5-b0d6-6abeeefe8d62}
[20 empty] | >> skryté stĺpce << | [13 empty] | 0,01 | 20
[34 empty] | 0,01 | 20
|  | REKAPITULÁCIA STAVBY | [18 empty] | v --- nižšie sa nachádzajú doplnkové a pomocné údaje k zostavám --- v | [11 empty] | Návod na vyplnenie | 0,001
|  | Kód: |  |  |  |  | 23085c | [25 empty] | Meniť je možné iba bunky so žltým podfarbením! 1) na prvom liste Rekapitulácie stavby vyplňte v zostave a) Rekapitulácia stavby - údaje o Zhotoviteľovi (prenesú sa do ostatných zostáv aj v iných listoch) b) Rekapitulácia objektov stavby - potrebné Ostatné náklady 2) na vybraných listoch vyplňte v zostave a) Krycí list - údaje o Zhotoviteľovi, pokiaľ sa líšia od údajov o Zhotoviteľovi na Rekapitulácii stavby (údaje se prenesú do ostatných zostav v danom liste) b) Rekapitulácia rozpočtu - potrebné Ostatné náklady c) Celkové náklady za stavbu - ceny na položkách - množstvo, pokiaľ má žlté podfarbenie - a v prípade potreby poznámku (tá je v skrytom stĺpci) 3) Rozpočtová rezerva - rozpočtová rezerva sa nepočíta automaticky z jednotlivých zošitov - Búraci práce, Demontáž ELI ..atď. Sumu 8% si zhotoviteľ vypočíta z celkovej ceny stavby bez DPH a doplní v zošite REZ - Rozpočtová rezerva 8% v kolónke J. cena | 0,01
|  | Stavba: |  |  |  |  | Rekonštrukcia SO34 ÚAO a SO22 sociálna časť ÚAO | [26 empty] | 0,01
|  | JKSO: | [13 empty] | KS: | [17 empty] | 0,01
|  | Miesto: |  |  |  |  | ÚVTOS a ÚVV Leopoldov | [8 empty] | Dátum: |  | 16. 11. 2023 | [15 empty] | 0,01
0,01
|  | Objednávateľ: | [13 empty] | IČO: | [17 empty] | 0,01
|  |  | ÚVTOS a ÚVV Leopoldov | [12 empty] | IČ DPH: | [17 empty] | 0,01
0,01
|  | Zhotoviteľ: | [13 empty] | IČO: |  | Vyplň údaj | [15 empty] | 0,01
|  |  | Vyplň údaj | [12 empty] | IČ DPH: |  | Vyplň údaj | [15 empty] | 0,01
False
|  | Projektant: | [13 empty] | IČO: | [17 empty] | False
[16 empty] | IČ DPH: | [17 empty] | True
0,01
|  | Spracovateľ: | [13 empty] | IČO: | [17 empty] | 0,01
[16 empty] | IČ DPH: | [17 empty] | True
Poznámka:
|  | Cena bez DPH | [13 empty] | 0
[8 empty] | Sadzba dane |  |  | Základ dane |  |  |  |  | Výška dane
|  | DPH |  | základná |  |  |  | 20% |  |  | 0 |  |  |  |  | 0
|  |  |  | znížená |  |  |  | 20% |  |  | 0 |  |  |  |  | 0
|  |  |  | zákl. prenesená |  |  |  | 20% |  |  | 0 |  |  |  |  | 0
|  |  |  | zníž. prenesená |  |  |  | 20% |  |  | 0 |  |  |  |  | 0
|  |  |  | nulová |  |  |  | 0% |  |  | 0 |  |  |  |  | 0
|  | Cena s DPH | [6 empty] | v |  |  | EUR |  |  |  | 0
|  | Projektant | [11 empty] | Spracovateľ
|  | Dátum a podpis: | [7 empty] | Pečiatka |  |  |  | Dátum a podpis: |  |  | Pečiatka
|  | Objednávateľ | [11 empty] | Zhotoviteľ
|  | Dátum a podpis: | [7 empty] | Pečiatka |  |  |  | Dátum a podpis: |  |  | Pečiatka
REKAPITULÁCIA OBJEKTOV STAVBY
| Kód: | [6 empty] | 23085c
| Stavba: | [6 empty] | Rekonštrukcia SO34 ÚAO a SO22 sociálna časť ÚAO
| Miesto: | [6 empty] | ÚVTOS a ÚVV Leopoldov | [6 empty] | Dátum: |  | 16. 11. 2023
| Objednávateľ: | [6 empty] | ÚVTOS a ÚVV Leopoldov | [6 empty] | Projektant: | [5 empty] | Informatívne údaje z listov zákaziek
| Zhotoviteľ: | [13 empty] | Spracovateľ:
| Kód |  |  |  | Popis | [7 empty] | Cena bez DPH [EUR] |  |  |  |  | Cena s DPH [EUR] | Typ |  | z toho Ostat. náklady [EUR] | DPH [EUR] | Normohodiny [h] | DPH základná [EUR] | DPH znížená [EUR] | DPH základná prenesená [EUR] | DPH znížená prenesená [EUR] | Základňa DPH základná | Základňa DPH znížená | Základňa DPH zákl. prenesená | Základňa DPH zníž. prenesená | Základňa DPH nulová
| Náklady z rozpočtov | [11 empty] | 0 |  |  |  |  | 0 |  |  | 0 | 0 | 0 | 0 | 0 | 0 | 0 | 0 | 0 | 0 | 0 | 0 |  | D | 0 | ###NOIMPORT### | IMPORT | {dcbfb654-d351-4eb5-b0d6-6abeeefe8d62} | {00000000-0000-0000-0000-000000000000}
|  | SO00 |  |  |  | Búracie práce | [6 empty] | 0 |  |  |  |  | 0 | STA |  | 0 | 0 | 0 | 0 | 0 | 0 | 0 | 0 | 0 | 0 | 0 | 0 |  | D | 1 | ###NOIMPORT### | IMPORT | {2cc7ee4a-30ce-4a33-b4ee-7732c480a5fb} | {dcbfb654-d351-4eb5-b0d6-6abeeefe8d62} | 0
/ |  |  | SO00.1 |  |  |  | Búracie práce - ASR | [5 empty] | 0 |  |  |  |  | 0 | Časť |  | 0 | 0 | 0 | 0 | 0 | 0 | 0 | 0 | 0 | 0 | 0 | 0 |  |  | 2 |  | IMPORT | {32b86124-093a-4d59-b082-1d2200934864} | {2cc7ee4a-30ce-4a33-b4ee-7732c480a5fb}
/ |  |  | SO00.a |  |  |  | Búracie práce - UK | [5 empty] | 0 |  |  |  |  | 0 | Časť |  | 0 | 0 | 0 | 0 | 0 | 0 | 0 | 0 | 0 | 0 | 0 | 0 |  |  | 2 |  | IMPORT | {0d130013-cabc-4b54-b77f-4c243a2bf175} | {2cc7ee4a-30ce-4a33-b4ee-7732c480a5fb}
/ |  |  | SO00.b |  |  |  | Demontáž ELI a osvetlenie | [5 empty] | 0 |  |  |  |  | 0 | Časť |  | 0 | 0 | 0 | 0 | 0 | 0 | 0 | 0 | 0 | 0 | 0 | 0 |  |  | 2 |  | IMPORT | {db969792-a1f7-43f6-854d-763a1456f6ce} | {2cc7ee4a-30ce-4a33-b4ee-7732c480a5fb}
/ |  |  | SO00.c |  |  |  | Demontáž bleskozvod | [5 empty] | 0 |  |  |  |  | 0 | Časť |  | 0 | 0 | 0 | 0 | 0 | 0 | 0 | 0 | 0 | 0 | 0 | 0 |  |  | 2 |  | IMPORT | {f7f953ad-ca1f-42b6-a9fa-45ff1a22fe48} | {2cc7ee4a-30ce-4a33-b4ee-7732c480a5fb}
/ |  |  | SO00.d |  |  |  | Demontáž SLP | [5 empty] | 0 |  |  |  |  | 0 | Časť |  | 0 | 0 | 0 | 0 | 0 | 0 | 0 | 0 | 0 | 0 | 0 | 0 |  |  | 2 |  | IMPORT | {b917c8ee-2287-40eb-81f1-6d0c5f95ee1c} | {2cc7ee4a-30ce-4a33-b4ee-7732c480a5fb}
/ |  |  | SO00.e |  |  |  | Búracie práce ZTI | [5 empty] | 0 |  |  |  |  | 0 | Časť |  | 0 | 0 | 0 | 0 | 0 | 0 | 0 | 0 | 0 | 0 | 0 | 0 |  |  | 2 |  | IMPORT | {701f05fe-8037-48ea-84e9-bff81d91cc57} | {2cc7ee4a-30ce-4a33-b4ee-7732c480a5fb}
|  | SO22_SO34 |  |  |  | Inštitút vzdelávania zboru väzenskej a justičnej stráže | [6 empty] | 0 |  |  |  |  | 0 | STA |  | 0 | 0 | 0 | 0 | 0 | 0 | 0 | 0 | 0 | 0 | 0 | 0 |  | D | 1 | ###NOIMPORT### | IMPORT | {4f069a15-6e24-45ec-bab3-1de41932dfdd} | {dcbfb654-d351-4eb5-b0d6-6abeeefe8d62} | 0
/ |  |  | SO22 _SO34 |  |  |  | Inštitút vzdelávania zboru väzenskej a justičnej stráže - ASR | [5 empty] | 0 |  |  |  |  | 0 | Časť |  | 0 | 0 | 0 | 0 | 0 | 0 | 0 | 0 | 0 | 0 | 0 | 0 |  |  | 2 |  | IMPORT | {c4df4605-6530-4001-b50d-0e038de718cb} | {4f069a15-6e24-45ec-bab3-1de41932dfdd}
/ |  |  | SO22_SO34a |  |  |  | Inštitút vzdelávania zboru väzenskej a justičnej stráže - ZTI | [5 empty] | 0 |  |  |  |  | 0 | Časť |  | 0 | 0 | 0 | 0 | 0 | 0 | 0 | 0 | 0 | 0 | 0 | 0 |  |  | 2 |  | IMPORT | {8cb7ff57-5bb7-45ff-ba40-23b1df0c9a2f} | {4f069a15-6e24-45ec-bab3-1de41932dfdd}
/ |  |  | SO22_SO34b |  |  |  | Inštitút vzdelávania zboru väzenskej a justičnej stráže - VZT a chladenie | [5 empty] | 0 |  |  |  |  | 0 | Časť |  | 0 | 0 | 0 | 0 | 0 | 0 | 0 | 0 | 0 | 0 | 0 | 0 |  |  | 2 |  | IMPORT | {34a5bcac-ba35-4e41-b7e5-c5130b46de3e} | {4f069a15-6e24-45ec-bab3-1de41932dfdd}
/ |  |  | SO22_SO34c |  |  |  | Inštitút vzdelávania zboru väzenskej a justičnej stráže - UK | [5 empty] | 0 |  |  |  |  | 0 | Časť |  | 0 | 0 | 0 | 0 | 0 | 0 | 0 | 0 | 0 | 0 | 0 | 0 |  |  | 2 |  | IMPORT | {6846d160-607e-4110-9c4a-1e93ff98ec3c} | {4f069a15-6e24-45ec-bab3-1de41932dfdd}
/ |  |  | SO22_SO34d |  |  |  | Inštitút vzdelávania zboru väzenskej a justičnej stráže - ELI a osvetlenie | [5 empty] | 0 |  |  |  |  | 0 | Časť |  | 0 | 0 | 0 | 0 | 0 | 0 | 0 | 0 | 0 | 0 | 0 | 0 |  |  | 2 |  | IMPORT | {d70d4254-5a79-4e12-b7c0-73ed42be9495} | {4f069a15-6e24-45ec-bab3-1de41932dfdd}
/ |  |  | SO22_SO34e |  |  |  | Inštitút vzdelávania zboru väzenskej a justičnej stráže -ochrana pred bleskom | [5 empty] | 0 |  |  |  |  | 0 | Časť |  | 0 | 0 | 0 | 0 | 0 | 0 | 0 | 0 | 0 | 0 | 0 | 0 |  |  | 2 |  | IMPORT | {a44f13c4-33b8-4168-a331-14dd16fc578c} | {4f069a15-6e24-45ec-bab3-1de41932dfdd}
/ |  |  | SO22_SO34f |  |  |  | Inštitút vzdelávania zboru väzenskej a justičnej stráže - SLP | [5 empty] | 0 |  |  |  |  | 0 | Časť |  | 0 | 0 | 0 | 0 | 0 | 0 | 0 | 0 | 0 | 0 | 0 | 0 |  |  | 2 |  | IMPORT | {cfc85502-c4c0-41a0-ab7e-efe6691d6c25} | {4f069a15-6e24-45ec-bab3-1de41932dfdd}
/ |  |  | SO22_SO34g |  |  |  | Inštitút vzdelávania zboru väzenskej a justičnej stráže - EPS | [5 empty] | 0 |  |  |  |  | 0 | Časť |  | 0 | 0 | 0 | 0 | 0 | 0 | 0 | 0 | 0 | 0 | 0 | 0 |  |  | 2 |  | IMPORT | {1216ab04-55ee-46e0-87ff-f1c058fd83b4} | {4f069a15-6e24-45ec-bab3-1de41932dfdd}
/ |  |  | SO22_SO34h |  |  |  | Inštitút vzdelávania zboru väzenskej a justičnej stráže - EPS západná vrátnica | [5 empty] | 0 |  |  |  |  | 0 | Časť |  | 0 | 0 | 0 | 0 | 0 | 0 | 0 | 0 | 0 | 0 | 0 | 0 |  |  | 2 |  | IMPORT | {42c6a6d9-43dc-4c6b-b099-0bee6b93180e} | {4f069a15-6e24-45ec-bab3-1de41932dfdd}
/ |  |  | SO22_SO34i |  |  |  | Inštitút vzdelávania zboru väzenskej a justičnej stráže - HSP | [5 empty] | 0 |  |  |  |  | 0 | Časť |  | 0 | 0 | 0 | 0 | 0 | 0 | 0 | 0 | 0 | 0 | 0 | 0 |  |  | 2 |  | IMPORT | {9815b180-8be4-4031-b056-55973a104696} | {4f069a15-6e24-45ec-bab3-1de41932dfdd}
/ |  |  | SO22_SO34j |  |  |  | Inštitút vzdelávania zboru väzenskej a justičnej stráže - ozvučenie m.č. 1.27 | [5 empty] | 0 |  |  |  |  | 0 | Časť |  | 0 | 0 | 0 | 0 | 0 | 0 | 0 | 0 | 0 | 0 | 0 | 0 |  |  | 2 |  | IMPORT | {41d3e17d-fb30-4d07-9f36-c96d8c3d43e1} | {4f069a15-6e24-45ec-bab3-1de41932dfdd}
/ |  |  | SO22_SO34k |  |  |  | Inštitút vzdelávania zboru väzenskej a justičnej stráže - ozvučenie m.č. 2.09 | [5 empty] | 0 |  |  |  |  | 0 | Časť |  | 0 | 0 | 0 | 0 | 0 | 0 | 0 | 0 | 0 | 0 | 0 | 0 |  |  | 2 |  | IMPORT | {8f8ed776-ff3f-41be-8d24-5051407954d6} | {4f069a15-6e24-45ec-bab3-1de41932dfdd}
/ |  | SO101 |  |  |  | Vonkajší vodovod | [6 empty] | 0 |  |  |  |  | 0 | STA |  | 0 | 0 | 0 | 0 | 0 | 0 | 0 | 0 | 0 | 0 | 0 | 0 |  |  | 1 |  | IMPORT | {db4765e4-5fee-4305-aa14-445dfb4731aa} | {dcbfb654-d351-4eb5-b0d6-6abeeefe8d62} | 0
/ |  | SO102 |  |  |  | Kanalizácia splašková | [6 empty] | 0 |  |  |  |  | 0 | STA |  | 0 | 0 | 0 | 0 | 0 | 0 | 0 | 0 | 0 | 0 | 0 | 0 |  |  | 1 |  | IMPORT | {b1c1700d-8c44-4e5c-9706-709a4c3b9870} | {dcbfb654-d351-4eb5-b0d6-6abeeefe8d62} | 0
/ |  | SO103 |  |  |  | Kanalizácia dažďová | [6 empty] | 0 |  |  |  |  | 0 | STA |  | 0 | 0 | 0 | 0 | 0 | 0 | 0 | 0 | 0 | 0 | 0 | 0 |  |  | 1 |  | IMPORT | {78648314-5b4f-4a51-bdea-461d9bade981} | {dcbfb654-d351-4eb5-b0d6-6abeeefe8d62} | 0
/ |  | SO201 |  |  |  | VN prípojka | [6 empty] | 0 |  |  |  |  | 0 | STA |  | 0 | 0 | 0 | 0 | 0 | 0 | 0 | 0 | 0 | 0 | 0 | 0 |  |  | 1 |  | IMPORT | {0a912dec-b007-4200-9c64-86b9db81c05f} | {dcbfb654-d351-4eb5-b0d6-6abeeefe8d62} | 0
|  | SO202 |  |  |  | NN prípojka | [6 empty] | 0 |  |  |  |  | 0 | STA |  | 0 | 0 | 0 | 0 | 0 | 0 | 0 | 0 | 0 | 0 | 0 | 0 |  | D | 1 | ###NOIMPORT### | IMPORT | {c82da31f-af2f-49ee-a577-b0887ef9270f} | {dcbfb654-d351-4eb5-b0d6-6abeeefe8d62} | 0
/ |  |  | SO202a |  |  |  | NN prípojka | [5 empty] | 0 |  |  |  |  | 0 | Časť |  | 0 | 0 | 0 | 0 | 0 | 0 | 0 | 0 | 0 | 0 | 0 | 0 |  |  | 2 |  | IMPORT | {c0e317f7-7ba1-4df1-97ee-341308d5fdf8} | {c82da31f-af2f-49ee-a577-b0887ef9270f}
/ |  |  | SO202b |  |  |  | Napojenie pôvodných NN rozvodov | [5 empty] | 0 |  |  |  |  | 0 | Časť |  | 0 | 0 | 0 | 0 | 0 | 0 | 0 | 0 | 0 | 0 | 0 | 0 |  |  | 2 |  | IMPORT | {11c5ccb2-6eae-4bf8-9456-9ebe35a114da} | {c82da31f-af2f-49ee-a577-b0887ef9270f}
/ |  | SO203 |  |  |  | Trafostanica | [6 empty] | 0 |  |  |  |  | 0 | STA |  | 0 | 0 | 0 | 0 | 0 | 0 | 0 | 0 | 0 | 0 | 0 | 0 |  |  | 1 |  | IMPORT | {64dd9668-a311-4c72-8624-5188494ed047} | {dcbfb654-d351-4eb5-b0d6-6abeeefe8d62} | 0
/ |  | REZ |  |  |  | Rozpočtová rezerva 8% | [6 empty] | 0 |  |  |  |  | 0 | STA |  | 0 | 0 | 0 | 0 | 0 | 0 | 0 | 0 | 0 | 0 | 0 | 0 |  |  | 1 |  | IMPORT | {0e58ac6f-92a8-45c7-bb00-87e08e4a1a7d} | {dcbfb654-d351-4eb5-b0d6-6abeeefe8d62} | 0

## SO00.1 - Búracie práce - ASR
[9 empty] | >> skryté stĺpce << | [9 empty] | {32b86124-093a-4d59-b082-1d2200934864}
0
| KRYCÍ LIST ROZPOČTU | [8 empty] | v --- nižšie sa nachádzajú doplnkové a pomocné údaje k zostavám --- v | [8 empty] | False
Stavba:
Rekonštrukcia SO34 ÚAO a SO22 sociálna časť ÚAO
Objekt:
SO00 - Búracie práce
Časť:
SO00.1 - Búracie práce - ASR
| JKSO: |  |  |  |  | KS:
| Miesto: |  | ÚVTOS a ÚVV Leopoldov |  |  | Dátum: | 16. 11. 2023
| Objednávateľ: |  |  |  |  | IČO:
|  | ÚVTOS a ÚVV Leopoldov |  |  |  | IČ DPH:
| Zhotoviteľ: |  |  |  |  | IČO: | Vyplň údaj
|  | Vyplň údaj |  |  |  | IČ DPH: | Vyplň údaj
| Projektant: |  |  |  |  | IČO:
IČ DPH:
| Spracovateľ: |  |  |  |  | IČO:
IČ DPH:
Poznámka:
| Cena bez DPH | [5 empty] | 0
|  |  | Základ dane |  |  | Sadzba dane | Výška dane
| DPH | základná | 0 |  |  | 20% | 0
|  | znížená | 0 |  |  | 20% | 0
|  | zákl. prenesená | 0 |  |  | 20% | 0
|  | zníž. prenesená | 0 |  |  | 20% | 0
|  | nulová | 0 |  |  | 0% | 0
| Cena s DPH |  |  | v | EUR |  | 0
| Projektant |  |  | Spracovateľ
| Dátum a podpis: |  | Pečiatka | Dátum a podpis: |  |  | Pečiatka
| Objednávateľ |  |  | Zhotoviteľ
| Dátum a podpis: |  | Pečiatka | Dátum a podpis: |  |  | Pečiatka
REKAPITULÁCIA ROZPOČTU
Stavba:
Rekonštrukcia SO34 ÚAO a SO22 sociálna časť ÚAO
Objekt:
SO00 - Búracie práce
Časť:
SO00.1 - Búracie práce - ASR
Miesto: |  |  | ÚVTOS a ÚVV Leopoldov |  |  | Dátum: | 16. 11. 2023
Objednávateľ: |  |  | ÚVTOS a ÚVV Leopoldov |  |  | Projektant:
Zhotoviteľ: |  |  | Vyplň údaj |  |  | Spracovateľ:
Kód dielu - Popis | [6 empty] | Cena celkom [EUR]
Náklady z rozpočtu | [6 empty] | 0 | [12 empty] | -1
| HSV - Práce a dodávky HSV | [5 empty] | 0
| 1 - Zemné práce | [5 empty] | 0
| 2 - Zakladanie | [5 empty] | 0
| 9 - Ostatné konštrukcie a práce-búranie | [5 empty] | 0
| 99 - Presun hmôt HSV | [5 empty] | 0
| PSV - Práce a dodávky PSV | [5 empty] | 0
| 712 - Izolácie striech, povlakové krytiny | [5 empty] | 0
| 722 - Zdravotechnika - vnútorný vodovod | [5 empty] | 0
| 724 - Zdravotechnika - strojné vybavenie | [5 empty] | 0
| 763 - Konštrukcie - drevostavby | [5 empty] | 0
| 764 - Konštrukcie klampiarske | [5 empty] | 0
| 766 - Konštrukcie stolárske | [5 empty] | 0
| 767 - Konštrukcie doplnkové kovové | [5 empty] | 0
| 776 - Podlahy povlakové | [5 empty] | 0
| M - Práce a dodávky M | [5 empty] | 0
| 33-M - Montáže dopravných zariadení, skladových zariadení a váh | [5 empty] | 0
| VP - Práce naviac | [5 empty] | 0
ROZPOČET
Stavba:
Rekonštrukcia SO34 ÚAO a SO22 sociálna časť ÚAO
Objekt:
SO00 - Búracie práce
Časť:
SO00.1 - Búracie práce - ASR
Miesto: |  |  | ÚVTOS a ÚVV Leopoldov |  |  | Dátum: | 16. 11. 2023
Objednávateľ: |  |  | ÚVTOS a ÚVV Leopoldov |  |  | Projektant:
Zhotoviteľ: |  |  | Vyplň údaj |  |  | Spracovateľ:
PČ | Typ | Kód | Popis | MJ | Množstvo | J.cena [EUR] | Cena celkom [EUR] | Cenová sústava |  |  | DPH | J. Nh [h] | Nh celkom [h] | J. hmotnosť [t] | Hmotnosť celkom [t] | J. suť [t] | Suť Celkom [t]
Náklady z rozpočtu | [6 empty] | 0 | [5 empty] | 0 |  | 797.8164 |  | 7226.0617 |  | D | -1 | [7 empty] | 0
| D | HSV | Práce a dodávky HSV |  |  |  | 0 | [5 empty] | 0 |  | 797.3527 |  | 7187.6882 | 1 | D | 0 | ROZPOCET | [6 empty] | 0
| D | 1 | Zemné práce |  |  |  | 0 | [5 empty] | 0 |  | 0 |  | 68.0211 | 1 | D | 1 | ROZPOCET | [6 empty] | 0
1 | K | 113107131.S | Odstránenie krytu v ploche do 200 m2 z betónu prostého, hr. vrstvy do 150 mm, -0,22500t | m2 | 41.854 |  | 0 |  |  |  | znížená |  | 0 | 0 | 0 | 0.225 | 9.4171 | 4 | K | 2 | ROZPOCET | 0 | 0 | 0 | 0 | 0 | 2 | 0 | 4 | 65320152
2 | K | 113107142.S | Odstránenie krytu asfaltového v ploche do 200 m2, hr. nad 50 do 100 mm, -0,25000t | m2 | 46.39 |  | 0 |  |  |  | znížená |  | 0 | 0 | 0 | 0.25 | 11.5975 | 4 | K | 2 | ROZPOCET | 0 | 0 | 0 | 0 | 0 | 2 | 0 | 4 | -1270694248
3 | K | 113107143.S | Odstránenie krytu asfaltového v ploche do 200 m2, hr. nad 100 do 150 mm, -0,37500t | m2 | 44.555 |  | 0 |  |  |  | znížená |  | 0 | 0 | 0 | 0.375 | 16.7081 | 4 | K | 2 | ROZPOCET | 0 | 0 | 0 | 0 | 0 | 2 | 0 | 4 | 616384098
4 | K | 113307122.S | Odstránenie podkladu v ploche do 200 m2 z kameniva hrubého drveného, hr.100 do 200 mm, -0,23500t | m2 | 41.854 |  | 0 |  |  |  | znížená |  | 0 | 0 | 0 | 0.235 | 9.8357 | 4 | K | 2 | ROZPOCET | 0 | 0 | 0 | 0 | 0 | 2 | 0 | 4 | -1091413605
5 | K | 113307131.S | Odstránenie podkladu v ploche do 200 m2 z betónu prostého, hr. vrstvy do 150 mm, -0,22500t | m2 | 90.945 |  | 0 |  |  |  | znížená |  | 0 | 0 | 0 | 0.225 | 20.4626 | 4 | K | 2 | ROZPOCET | 0 | 0 | 0 | 0 | 0 | 2 | 0 | 4 | -416986519
6 | K | 131211101.S | Hĺbenie jám v hornine tr.3 súdržných - ručným náradím | m3 | 32.218 |  | 0 |  |  |  | znížená |  | 0 | 0 | 0 | 0 | 0 | 4 | K | 2 | ROZPOCET | 0 | 0 | 0 | 0 | 0 | 2 | 0 | 4 | 1148069588
7 | K | 131211119.S | Príplatok za lepivosť pri hĺbení jám ručným náradím v hornine tr. 3 | m3 | 19.331 |  | 0 |  |  |  | znížená |  | 0 | 0 | 0 | 0 | 0 | 4 | K | 2 | ROZPOCET | 0 | 0 | 0 | 0 | 0 | 2 | 0 | 4 | 1166527969
8 | K | 174101102.S | Zásyp sypaninou v uzavretých priestoroch s urovnaním povrchu zásypu | m3 | 32.218 |  | 0 |  |  |  | znížená |  | 0 | 0 | 0 | 0 | 0 | 4 | K | 2 | ROZPOCET | 0 | 0 | 0 | 0 | 0 | 2 | 0 | 4 | -134715896
| D | 2 | Zakladanie |  |  |  | 0 | [5 empty] | 0 |  | 692.6013 |  | 0 | 1 | D | 1 | ROZPOCET | [6 empty] | 0
9 | K | 271533001.S | Násyp pod základové konštrukcie so zhutnením z kameniva hrubého drveného fr.32-63 mm | m3 | 334.59 |  | 0 |  |  |  | znížená |  | 0 | 2.07 | 692.6013 | 0 | 0 | 4 | K | 2 | ROZPOCET | 0 | 0 | 0 | 0 | 0 | 2 | 0 | 4 | -260511332
| D | 9 | Ostatné konštrukcie a práce-búranie |  |  |  | 0 | [5 empty] | 0 |  | 104.7514 |  | 7119.6671 | 1 | D | 1 | ROZPOCET | [6 empty] | 0
10 | K | 919735112.S | Rezanie existujúceho asfaltového krytu alebo podkladu hĺbky nad 50 do 100 mm | m | 27.9 |  | 0 |  |  |  | znížená |  | 0 | 2.5e-07 | 6.975e-06 | 0 | 0 | 4 | K | 2 | ROZPOCET | 0 | 0 | 0 | 0 | 0 | 2 | 0 | 4 | 2110407800
11 | K | 919735116.S | Rezanie existujúceho asfaltového krytu alebo podkladu hĺbky nad 250 do 300 mm | m | 72.171 |  | 0 |  |  |  | znížená |  | 0 | 1.44e-06 | 0.00010393 | 0 | 0 | 4 | K | 2 | ROZPOCET | 0 | 0 | 0 | 0 | 0 | 2 | 0 | 4 | 913243773
12 | K | 938902031.S | Otryskanie degradovaného betónu vodou do 20 mm, -0,02200t _nebezpačný odpad | m2 | 229.275 |  | 0 |  |  |  | znížená |  | 0 | 0 | 0 | 0 | 0 | 4 | K | 2 | ROZPOCET | 0 | 0 | 0 | 0 | 0 | 2 | 0 | 4 | -2029849283
13 | K | 941941041.S | Montáž lešenia ľahkého pracovného radového s podlahami šírky nad 1,00 do 1,20 m, výšky do 10 m | m2 | 1971.57 |  | 0 |  |  |  | znížená |  | 0 | 0.025711 | 50.6902 | 0 | 0 | 4 | K | 2 | ROZPOCET | 0 | 0 | 0 | 0 | 0 | 2 | 0 | 4 | 95251005
14 | K | 941941291.S | Príplatok za prvý a každý ďalší i začatý mesiac použitia lešenia ľahkého pracovného radového s podlahami šírky nad 1,00 do 1,20 m, výšky do 10 m | m2 | 3943.14 |  | 0 |  |  |  | znížená |  | 0 | 0 | 0 | 0 | 0 | 4 | K | 2 | ROZPOCET | 0 | 0 | 0 | 0 | 0 | 2 | 0 | 4 | 1603343106
15 | K | 941941841.S | Demontáž lešenia ľahkého pracovného radového s podlahami šírky nad 1,00 do 1,20 m, výšky do 10 m | m2 | 1971.57 |  | 0 |  |  |  | znížená |  | 0 | 0.02571 | 50.6891 | 0 | 0 | 4 | K | 2 | ROZPOCET | 0 | 0 | 0 | 0 | 0 | 2 | 0 | 4 | -1775773753
16 | K | 944944103.S | Ochranná sieť na boku lešenia | m2 | 1971.57 |  | 0 |  |  |  | znížená |  | 0 | 5.494e-05 | 0.10832 | 0 | 0 | 4 | K | 2 | ROZPOCET | 0 | 0 | 0 | 0 | 0 | 2 | 0 | 4 | 1035141032
17 | K | 944944803.S | Demontáž ochrannej siete na boku lešenia | m2 | 1971.57 |  | 0 |  |  |  | znížená |  | 0 | 0 | 0 | 0 | 0 | 4 | K | 2 | ROZPOCET | 0 | 0 | 0 | 0 | 0 | 2 | 0 | 4 | 1554556051
18 | K | 952902110.S | Čistenie budov zametaním v miestnostiach, chodbách, na schodišti a na povalách | m2 | 21525.5 |  | 0 |  |  |  | znížená |  | 0 | 0 | 0 | 0 | 0 | 4 | K | 2 | ROZPOCET | 0 | 0 | 0 | 0 | 0 | 2 | 0 | 4 | 1996192572
19 | K | 961043111.S | Búranie základov alebo vybúranie otvorov plochy nad 4 m2 z betónu prostého alebo preloženého kameňom, -2,20000t | m3 | 139.179 |  | 0 |  |  |  | znížená |  | 0 | 0 | 0 | 2.2 | 306.1938 | 4 | K | 2 | ROZPOCET | 0 | 0 | 0 | 0 | 0 | 2 | 0 | 4 | -728601377
20 | K | 961055111.S | Búranie základov alebo vybúranie otvorov plochy nad 4 m2 v základoch železobetónových, -2,40000t | m3 | 241.227 |  | 0 |  |  |  | znížená |  | 0 | 0 | 0 | 2.4 | 578.9448 | 4 | K | 2 | ROZPOCET | 0 | 0 | 0 | 0 | 0 | 2 | 0 | 4 | 1567343797
21 | K | 962031132.S | Búranie priečok alebo vybúranie otvorov plochy nad 4 m2 z tehál pálených, plných alebo dutých hr. do 150 mm, -0,19600t | m2 | 1895.772 |  | 0 |  |  |  | znížená |  | 0 | 0 | 0 | 0.196 | 371.5713 | 4 | K | 2 | ROZPOCET | 0 | 0 | 0 | 0 | 0 | 2 | 0 | 4 | 817184673
22 | K | 962032231.S | Búranie muriva alebo vybúranie otvorov plochy nad 4 m2 nadzákladového z tehál pálených, vápenopieskových, cementových na maltu, -1,90500t | m3 | 798.783 |  | 0 |  |  |  | znížená |  | 0 | 0 | 0 | 1.905 | 1521.6816 | 4 | K | 2 | ROZPOCET | 0 | 0 | 0 | 0 | 0 | 2 | 0 | 4 | -2075808597
23 | K | 962041314.S | Búranie priečok alebo vybúranie otvorov plochy nad 4 m2 z betónu prostého hr.do 120 mm, -0,20000t | m2 | 1.71 |  | 0 |  |  |  | znížená |  | 0 | 0 | 0 | 0.2 | 0.342 | 4 | K | 2 | ROZPOCET | 0 | 0 | 0 | 0 | 0 | 2 | 0 | 4 | 129270998
24 | K | 962051115.S | Búranie priečok alebo vybúranie otvorov plochy nad 4 m2 železobetónových hr. do 100 mm, -0,16800t | m2 | 1.71 |  | 0 |  |  |  | znížená |  | 0 | 0 | 0 | 0.168 | 0.28728 | 4 | K | 2 | ROZPOCET | 0 | 0 | 0 | 0 | 0 | 2 | 0 | 4 | -832710496
25 | K | 962052211.S | Búranie muriva alebo vybúranie otvorov plochy nad 4 m2 železobetonového nadzákladného, -2,40000t | m3 | 38.596 |  | 0 |  |  |  | znížená |  | 0 | 0 | 0 | 2.4 | 92.6304 | 4 | K | 2 | ROZPOCET | 0 | 0 | 0 | 0 | 0 | 2 | 0 | 4 | 935684088
26 | K | 962052211.S1 | Búranie muriva alebo vybúranie otvorov plochy nad 4 m2 železobetonového nadzákladného, -2,40000t_nebezpečný odpad | m3 | 17.454 |  | 0 |  |  |  | znížená |  | 0 | 0 | 0 | 0 | 0 | 4 | K | 2 | ROZPOCET | 0 | 0 | 0 | 0 | 0 | 2 | 0 | 4 | 1994583634
27 | K | 962052314.S | Búranie muriva alebo vybúranie otvorov plochy nad 4 m2 železobetonového pilierov, -2,40000t | m3 | 5.195 |  | 0 |  |  |  | znížená |  | 0 | 0 | 0 | 2.4 | 12.468 | 4 | K | 2 | ROZPOCET | 0 | 0 | 0 | 0 | 0 | 2 | 0 | 4 | -1235141307
28 | K | 962081131.S | Búranie muriva priečok zo sklenených tvárnic, hr. do 100 mm, -0,05500t | m2 | 233.822 |  | 0 |  |  |  | znížená |  | 0 | 0 | 0 | 0.055 | 12.8602 | 4 | K | 2 | ROZPOCET | 0 | 0 | 0 | 0 | 0 | 2 | 0 | 4 | -1677965931
29 | K | 963042819.S | Búranie akýchkoľvek betónových schodiskových stupňov zhotovených na mieste, -0,07000t | m | 63.6 |  | 0 |  |  |  | znížená |  | 0 | 0 | 0 | 0.07 | 4.452 | 4 | K | 2 | ROZPOCET | 0 | 0 | 0 | 0 | 0 | 2 | 0 | 4 | 1317896335
30 | K | 963051113.S | Búranie železobetónových stropov doskových hr.nad 80 mm, -2,40000t | m3 | 32.144 |  | 0 |  |  |  | znížená |  | 0 | 0 | 0 | 2.4 | 77.1456 | 4 | K | 2 | ROZPOCET | 0 | 0 | 0 | 0 | 0 | 2 | 0 | 4 | -1803375427
31 | K | 963051113.S1 | Búranie železobetónových stropov doskových hr.nad 80 mm, -2,40000t_nebezpečný odpad | m3 | 15.277 |  | 0 |  |  |  | znížená |  | 0 | 0 | 0 | 0 | 0 | 4 | K | 2 | ROZPOCET | 0 | 0 | 0 | 0 | 0 | 2 | 0 | 4 | 2097573187
32 | K | 963051213.S | Búranie železobetónových stropov rebrových s viditeľnými trámami, -2,40000t | m3 | 0.855 |  | 0 |  |  |  | znížená |  | 0 | 0 | 0 | 2.4 | 2.052 | 4 | K | 2 | ROZPOCET | 0 | 0 | 0 | 0 | 0 | 2 | 0 | 4 | -811207313
33 | K | 963053935.S | Búranie železobetónových schodiskových ramien monolitických, -0,39200t | m2 | 31.824 |  | 0 |  |  |  | znížená |  | 0 | 0 | 0 | 0.392 | 12.475 | 4 | K | 2 | ROZPOCET | 0 | 0 | 0 | 0 | 0 | 2 | 0 | 4 | -1001288540
34 | K | 964051111.S | Búranie samostatných trámov, prievlakov alebo pásov zo železobetónu do 0,16 m2, -2,40000t | m3 | 1.665 |  | 0 |  |  |  | znížená |  | 0 | 0 | 0 | 2.4 | 3.996 | 4 | K | 2 | ROZPOCET | 0 | 0 | 0 | 0 | 0 | 2 | 0 | 4 | -1709465677
35 | K | 964053111.S | Búranie samostatných trámov, prievlakov alebo pásov zo železobetónu do 0,36 m2, -2,40000t | m3 | 3.33 |  | 0 |  |  |  | znížená |  | 0 | 0 | 0 | 2.4 | 7.992 | 4 | K | 2 | ROZPOCET | 0 | 0 | 0 | 0 | 0 | 2 | 0 | 4 | 1860718828
36 | K | 965041441.S | Búranie podkladov pod dlažby, perlitbetón hr. nad 100 mm, plochy nad 4 m2 -1,60000t | m3 | 454.695 |  | 0 |  |  |  | znížená |  | 0 | 0 | 0 | 1.6 | 727.512 | 4 | K | 2 | ROZPOCET | 0 | 0 | 0 | 0 | 0 | 2 | 0 | 4 | -2017670738
37 | K | 965042141.S | Búranie podkladov pod dlažby, liatych dlažieb a mazanín,betón alebo liaty asfalt hr.do 100 mm, plochy nad 4 m2 -2,20000t | m3 | 238.192 |  | 0 |  |  |  | znížená |  | 0 | 0 | 0 | 2.2 | 524.0224 | 4 | K | 2 | ROZPOCET | 0 | 0 | 0 | 0 | 0 | 2 | 0 | 4 | 1154590591
38 | K | 965042141.S1 | Búranie podkladov pod dlažby, liatych dlažieb a mazanín,betón alebo liaty asfalt hr.do 100 mm, plochy nad 4 m2 -2,20000t_nebezpečný odpad | m3 | 4.822 |  | 0 |  |  |  | znížená |  | 0 | 0 | 0 | 0 | 0 | 4 | K | 2 | ROZPOCET | 0 | 0 | 0 | 0 | 0 | 2 | 0 | 4 | 2007525061
39 | K | 965042241.S | Búranie podkladov pod dlažby, liatych dlažieb a mazanín,betón,liaty asfalt hr.nad 100 mm, plochy nad 4 m2 -2,20000t | m3 | 14.591 |  | 0 |  |  |  | znížená |  | 0 | 0 | 0 | 2.2 | 32.1002 | 4 | K | 2 | ROZPOCET | 0 | 0 | 0 | 0 | 0 | 2 | 0 | 4 | -1939909809
40 | K | 965044201.S | Brúsenie existujúcich betónových podláh, zbrúsenie hrúbky do 3 mm -0,00600t | m2 | 2223.292 |  | 0 |  |  |  | znížená |  | 0 | 1.102e-05 | 0.024501 | 0.006 | 13.3398 | 4 | K | 2 | ROZPOCET | 0 | 0 | 0 | 0 | 0 | 2 | 0 | 4 | -1633909501
41 | K | 965049110.S | Príplatok za búranie betónovej mazaniny so zváranou sieťou alebo rabicovým pletivom hr. do 100 mm | m3 | 243.014 |  | 0 |  |  |  | znížená |  | 0 | 0 | 0 | 0 | 0 | 4 | K | 2 | ROZPOCET | 0 | 0 | 0 | 0 | 0 | 2 | 0 | 4 | -1218834277
42 | K | 965049120.S | Príplatok za búranie betónovej mazaniny so zváranou sieťou alebo rabicovým pletivom hr. nad 100 mm | m3 | 14.591 |  | 0 |  |  |  | znížená |  | 0 | 0 | 0 | 0 | 0 | 4 | K | 2 | ROZPOCET | 0 | 0 | 0 | 0 | 0 | 2 | 0 | 4 | -1082831311
43 | K | 965081712.S | Búranie dlažieb, bez podklad. lôžka zeramických dlaždíc hr. do 10 mm, -0,02000t | m2 | 84.872 |  | 0 |  |  |  | znížená |  | 0 | 0 | 0 | 0.02 | 1.6974 | 4 | K | 2 | ROZPOCET | 0 | 0 | 0 | 0 | 0 | 2 | 0 | 4 | 1221990642
44 | K | 965081812.S | Búranie dlažieb, z kamen., cement., terazzových, , hr. nad 10 mm, -0,06500t | m2 | 19.845 |  | 0 |  |  |  | znížená |  | 0 | 0 | 0 | 0.065 | 1.2899 | 4 | K | 2 | ROZPOCET | 0 | 0 | 0 | 0 | 0 | 2 | 0 | 4 | 1345734546
45 | K | 965082920.S | Odstránenie násypu pod podlahami alebo na strechách, hr.do 100 mm, -1,40000t | m3 | 3.842 |  | 0 |  |  |  | znížená |  | 0 | 0 | 0 | 1.4 | 5.3788 | 4 | K | 2 | ROZPOCET | 0 | 0 | 0 | 0 | 0 | 2 | 0 | 4 | -738852927
46 | K | 965082941.S | Odstránenie násypu pod podlahami alebo na strechách, hr.nad 200 mm, -1,40000t | m3 | 40.177 |  | 0 |  |  |  | znížená |  | 0 | 0 | 0 | 1.4 | 56.2478 | 4 | K | 2 | ROZPOCET | 0 | 0 | 0 | 0 | 0 | 2 | 0 | 4 | -159956765
47 | K | 966089302.S | Demontáž rozvodu vody z tlakových azbestocem. rúr DN 200, -0,02600t | m | 39.85 |  | 0 |  |  |  | znížená |  | 0 | 0 | 0 | 0 | 0 | 4 | K | 2 | ROZPOCET | 0 | 0 | 0 | 0 | 0 | 2 | 0 | 4 | 1653080645
48 | K | 968061112.S | Vyvesenie dreveného okenného krídla do suti plochy do 1,5 m2, -0,01200t | ks | 3 |  | 0 |  |  |  | znížená |  | 0 | 0 | 0 | 0.012 | 0.036 | 4 | K | 2 | ROZPOCET | 0 | 0 | 0 | 0 | 0 | 2 | 0 | 4 | 38001858
49 | K | 968061115.S | Demontáž okien drevených, 1 bm obvodu - 0,008t | m | 13.2 |  | 0 |  |  |  | znížená |  | 0 | 0 | 0 | 0.008 | 0.1056 | 4 | K | 2 | ROZPOCET | 0 | 0 | 0 | 0 | 0 | 2 | 0 | 4 | -1318369313
50 | K | 968061125.S | Vyvesenie dreveného dverného krídla do suti plochy do 2 m2, -0,02400t | ks | 29 |  | 0 |  |  |  | znížená |  | 0 | 0 | 0 | 0.024 | 0.696 | 4 | K | 2 | ROZPOCET | 0 | 0 | 0 | 0 | 0 | 2 | 0 | 4 | 1871117566
51 | K | 968062245.S | Vybúranie drevených rámov okien jednoduchých plochy do 2 m2, -0,03100t | m2 | 3.15 |  | 0 |  |  |  | znížená |  | 0 | 0 | 0 | 0.031 | 0.09765 | 4 | K | 2 | ROZPOCET | 0 | 0 | 0 | 0 | 0 | 2 | 0 | 4 | -757499492
52 | K | 968071112.S | Vyvesenie kovového okenného krídla do suti plochy do 1, 5 m2 | ks | 231 |  | 0 |  |  |  | znížená |  | 0 | 0 | 0 | 0.015 | 3.465 | 4 | K | 2 | ROZPOCET | 0 | 0 | 0 | 0 | 0 | 2 | 0 | 4 | 575952961
53 | K | 968071113.S | Vyvesenie kovového okenného krídla do suti plochy nad 1, 5 m2 | ks | 70 |  | 0 |  |  |  | znížená |  | 0 | 0 | 0 | 0.06 | 4.2 | 4 | K | 2 | ROZPOCET | 0 | 0 | 0 | 0 | 0 | 2 | 0 | 4 | 1347725738
54 | K | 968071115.S | Demontáž okien kovových, 1 bm obvodu - 0,005t | m | 882.7 |  | 0 |  |  |  | znížená |  | 0 | 0 | 0 | 0.005 | 4.4135 | 4 | K | 2 | ROZPOCET | 0 | 0 | 0 | 0 | 0 | 2 | 0 | 4 | 1743046195
55 | K | 968071116.S | Demontáž dverí kovových vchodových, 1 bm obvodu - 0,005t | m | 398.55 |  | 0 |  |  |  | znížená |  | 0 | 0 | 0 | 0.005 | 1.9928 | 4 | K | 2 | ROZPOCET | 0 | 0 | 0 | 0 | 0 | 2 | 0 | 4 | -924347957
56 | K | 968071125.S | Vyvesenie kovového dverného krídla do suti plochy do 2 m2 | ks | 36 |  | 0 |  |  |  | znížená |  | 0 | 0 | 0 | 0.03 | 1.08 | 4 | K | 2 | ROZPOCET | 0 | 0 | 0 | 0 | 0 | 2 | 0 | 4 | 1493230762
57 | K | 968071126.S | Vyvesenie kovového dverného krídla do suti plochy nad 2 m2 | ks | 5 |  | 0 |  |  |  | znížená |  | 0 | 0 | 0 | 0.06 | 0.3 | 4 | K | 2 | ROZPOCET | 0 | 0 | 0 | 0 | 0 | 2 | 0 | 4 | 409507483
58 | K | 968071136.S | Vyvesenie kovového krídla vrát do suti plochy do 4 m2 | ks | 30 |  | 0 |  |  |  | znížená |  | 0 | 0 | 0 | 0.004 | 0.12 | 4 | K | 2 | ROZPOCET | 0 | 0 | 0 | 0 | 0 | 2 | 0 | 4 | 149799736
59 | K | 968071137.S | Vyvesenie kovového krídla vrát do suti plochy nad 4 m2 | ks | 16 |  | 0 |  |  |  | znížená |  | 0 | 0 | 0 | 0.006 | 0.096 | 4 | K | 2 | ROZPOCET | 0 | 0 | 0 | 0 | 0 | 2 | 0 | 4 | -1446678433
60 | K | 968072355.S | Vybúranie kovových rámov okien dvojitých alebo zdvojených, plochy do 2 m2, -0,06100t | m2 | 123.38 |  | 0 |  |  |  | znížená |  | 0 | 0 | 0 | 0.061 | 7.5262 | 4 | K | 2 | ROZPOCET | 0 | 0 | 0 | 0 | 0 | 2 | 0 | 4 | -2065621468
61 | K | 968072356.S | Vybúranie kovových rámov okien dvojitých alebo zdvojených, plochy do 4 m2, -0,05300t | m2 | 174.78 |  | 0 |  |  |  | znížená |  | 0 | 0 | 0 | 0.053 | 9.2633 | 4 | K | 2 | ROZPOCET | 0 | 0 | 0 | 0 | 0 | 2 | 0 | 4 | 1403556202
62 | K | 968072357.S | Vybúranie kovových rámov okien dvojitých alebo zdvojených, plochy nad 4 m2, -0,05000t | m2 | 427.11 |  | 0 |  |  |  | znížená |  | 0 | 0 | 0 | 0.05 | 21.3555 | 4 | K | 2 | ROZPOCET | 0 | 0 | 0 | 0 | 0 | 2 | 0 | 4 | -322348689
63 | K | 968072455.S | Vybúranie kovových dverových zárubní plochy do 2 m2, -0,07600t | m2 | 68.186 |  | 0 |  |  |  | znížená |  | 0 | 0 | 0 | 0.076 | 5.1821 | 4 | K | 2 | ROZPOCET | 0 | 0 | 0 | 0 | 0 | 2 | 0 | 4 | 280860779
64 | K | 968072455.S | Vybúranie kovových dverových zárubní plochy do 2 m2, -0,07600t | m2 | 25.61 |  | 0 |  |  |  | znížená |  | 0 | 0 | 0 | 0.076 | 1.9464 | 4 | K | 2 | ROZPOCET | 0 | 0 | 0 | 0 | 0 | 2 | 0 | 4 | 193081843
65 | K | 968072456.S | Vybúranie kovových dverových zárubní plochy nad 2 m2, -0,06300t | m2 | 27.118 |  | 0 |  |  |  | znížená |  | 0 | 0 | 0 | 0.063 | 1.7084 | 4 | K | 2 | ROZPOCET | 0 | 0 | 0 | 0 | 0 | 2 | 0 | 4 | 824655225
66 | K | 968072558.S | Vybúranie kovových vrát plochy do 5 m2, -0,06000t | m2 | 42.32 |  | 0 |  |  |  | znížená |  | 0 | 0 | 0 | 0.06 | 2.5392 | 4 | K | 2 | ROZPOCET | 0 | 0 | 0 | 0 | 0 | 2 | 0 | 4 | 602185690
67 | K | 968072559.S | Vybúranie kovových vrát plochy nad 5 m2, -0,06600t | m2 | 58.88 |  | 0 |  |  |  | znížená |  | 0 | 0 | 0 | 0.066 | 3.8861 | 4 | K | 2 | ROZPOCET | 0 | 0 | 0 | 0 | 0 | 2 | 0 | 4 | 1263972150
68 | K | 971055003.S | Rezanie konštrukcií zo železobetónu hr. panelu 100 mm stenovou pílou -0,01200t | m | 3.8 |  | 0 |  |  |  | znížená |  | 0 | 1.752e-05 | 6.6576e-05 | 0.012 | 0.0456 | 4 | K | 2 | ROZPOCET | 0 | 0 | 0 | 0 | 0 | 2 | 0 | 4 | -1767793384
69 | K | 971055008.S | Rezanie konštrukcií zo železobetónu hr. panelu 150 mm stenovou pílou -0,01800t | m | 4.2 |  | 0 |  |  |  | znížená |  | 0 | 3.132e-05 | 0.00013154 | 0.018 | 0.0756 | 4 | K | 2 | ROZPOCET | 0 | 0 | 0 | 0 | 0 | 2 | 0 | 4 | -127847239
70 | K | 971055014.S | Rezanie konštrukcií zo železobetónu hr. panelu 200 mm stenovou pílou -0,02400t | m | 14.8 |  | 0 |  |  |  | znížená |  | 0 | 4.071e-05 | 0.00060251 | 0.024 | 0.3552 | 4 | K | 2 | ROZPOCET | 0 | 0 | 0 | 0 | 0 | 2 | 0 | 4 | -1446520285
71 | K | 971055021.S | Rezanie konštrukcií zo železobetónu hr. panelu 250 mm stenovou pílou -0,03000t | m | 190.853 |  | 0 |  |  |  | znížená |  | 0 | 5.22e-05 | 0.0099625 | 0.03 | 5.7256 | 4 | K | 2 | ROZPOCET | 0 | 0 | 0 | 0 | 0 | 2 | 0 | 4 | 1543464949
72 | K | 971055031.S | Rezanie konštrukcií zo železobetónu hr. panelu 370 mm stenovou pílou -0,04440t | m | 39.12 |  | 0 |  |  |  | znížená |  | 0 | 9.012e-05 | 0.0035255 | 0.0444 | 1.7369 | 4 | K | 2 | ROZPOCET | 0 | 0 | 0 | 0 | 0 | 2 | 0 | 4 | 193159237
73 | K | 971055034.S | Rezanie konštrukcií zo železobetónu hr. panelu 400 mm stenovou pílou -0,04800t | m | 28.3 |  | 0 |  |  |  | znížená |  | 0 | 9.744e-05 | 0.0027576 | 0.048 | 1.3584 | 4 | K | 2 | ROZPOCET | 0 | 0 | 0 | 0 | 0 | 2 | 0 | 4 | -1896032915
74 | K | 972056014.S | Jadrové vrty diamantovými korunkami do D 150 mm do stropov - železobetónových -0,00042t | cm | 40 |  | 0 |  |  |  | znížená |  | 0 | 3.829e-05 | 0.0015316 | 0.00042 | 0.0168 | 4 | K | 2 | ROZPOCET | 0 | 0 | 0 | 0 | 0 | 2 | 0 | 4 | -1183646770
75 | K | 972056021.S | Jadrové vrty diamantovými korunkami do D 300 mm do stropov - železobetónových -0,00170t | cm | 80 |  | 0 |  |  |  | znížená |  | 0 | 4.311e-05 | 0.0034488 | 0.0017 | 0.136 | 4 | K | 2 | ROZPOCET | 0 | 0 | 0 | 0 | 0 | 2 | 0 | 4 | 583093916
76 | K | 972056022.S | Jadrové vrty diamantovými korunkami do D 350 mm do stropov - železobetónových -0,00175t | cm | 40 |  | 0 |  |  |  | znížená |  | 0 | 4.364e-05 | 0.0017456 | 0.00175 | 0.07 | 4 | K | 2 | ROZPOCET | 0 | 0 | 0 | 0 | 0 | 2 | 0 | 4 | -36995238
77 | K | 975053151.S | Viacradové podchytenie stropov pre osadenie nosníkov, do výšky podchytenia 3,50 m a zaťaženia nad 1500 kg/m2 | m | 24 |  | 0 |  |  |  | znížená |  | 0 | 0.030207 | 0.72497 | 0 | 0 | 4 | K | 2 | ROZPOCET | 0 | 0 | 0 | 0 | 0 | 2 | 0 | 4 | -2129606783
78 | K | 976071111.S | Vybúranie kovových madiel a zábradlí, -0,03700t | m | 70.517 |  | 0 |  |  |  | znížená |  | 0 | 0 | 0 | 0.037 | 2.6091 | 4 | K | 2 | ROZPOCET | 0 | 0 | 0 | 0 | 0 | 2 | 0 | 4 | 958004750
79 | K | 976084111.S | Vybúranie ochranných uholníkov, s vysekaním kotiev, z akéhokoľvek muriva, -0,01000t | m | 167.153 |  | 0 |  |  |  | znížená |  | 0 | 0 | 0 | 0.01 | 1.6715 | 4 | K | 2 | ROZPOCET | 0 | 0 | 0 | 0 | 0 | 2 | 0 | 4 | -1018789781
80 | K | 976085311.S | Vybúranie kanalizačného rámu liatinového vrátane poklopu alebo mreže, -0,04400t | ks | 408.203 |  | 0 |  |  |  | znížená |  | 0 | 0 | 0 | 0.044 | 17.9609 | 4 | K | 2 | ROZPOCET | 0 | 0 | 0 | 0 | 0 | 2 | 0 | 4 | -1420606620
81 | K | 976085311.S1 | Vybúranie kanalizačného rámu liatinového vrátane poklopu alebo mreže, -0,04400t_nebezpečný odpad | ks | 1 |  | 0 |  |  |  | znížená |  | 0 | 0 | 0 | 0 | 0 | 4 | K | 2 | ROZPOCET | 0 | 0 | 0 | 0 | 0 | 2 | 0 | 4 | -148086840
82 | K | 978011191.S | Otlčenie omietok stropov vnútorných vápenných alebo vápennocementových v rozsahu do 100 %, -0,05000t | m2 | 3327.602 |  | 0 |  |  |  | znížená |  | 0 | 0 | 0 | 0.05 | 166.3801 | 4 | K | 2 | ROZPOCET | 0 | 0 | 0 | 0 | 0 | 2 | 0 | 4 | -285896721
83 | K | 978013191.S | Otlčenie omietok stien vnútorných vápenných alebo vápennocementových v rozsahu do 100 %, -0,04600t | m2 | 1555.756 |  | 0 |  |  |  | znížená |  | 0 | 0 | 0 | 0.046 | 71.5648 | 4 | K | 2 | ROZPOCET | 0 | 0 | 0 | 0 | 0 | 2 | 0 | 4 | -751992171
84 | K | 978020191.S1 | Otlčenie omietok stropov vnútorných cementových v rozsahu do 100 %, -0,06400t_nebezpečný odpad | m2 | 64.491 |  | 0 |  |  |  | znížená |  | 0 | 0 | 0 | 0 | 0 | 4 | K | 2 | ROZPOCET | 0 | 0 | 0 | 0 | 0 | 2 | 0 | 4 | -715085847
85 | K | 978021191.S1 | Otlčenie omietok stien vnútorných cementových v rozsahu do 100 %, -0,06100t_nebezpečný odpad | m2 | 119.05 |  | 0 |  |  |  | znížená |  | 0 | 0 | 0 | 0 | 0 | 4 | K | 2 | ROZPOCET | 0 | 0 | 0 | 0 | 0 | 2 | 0 | 4 | -2092615063
86 | K | 978071211.S | Odsekanie a odstránenie izolácie lepenkovej zvislej, -0,07300t | m2 | 109.491 |  | 0 |  |  |  | znížená |  | 0 | 0 | 0 | 0.073 | 7.9928 | 4 | K | 2 | ROZPOCET | 0 | 0 | 0 | 0 | 0 | 2 | 0 | 4 | 572193077
87 | K | 978071251.S | Odsekanie a odstránenie izolácie lepenkovej vodorovnej, -0,07300t | m2 | 1163.592 |  | 0 |  |  |  | znížená |  | 0 | 0 | 0 | 0.073 | 84.9422 | 4 | K | 2 | ROZPOCET | 0 | 0 | 0 | 0 | 0 | 2 | 0 | 4 | 2001844153
88 | K | 979011111.S | Zvislá doprava sutiny a vybúraných hmôt za prvé podlažie nad alebo pod základným podlažím | t | 3613.031 |  | 0 |  |  |  | znížená |  | 0 | 0 | 0 | 0 | 0 | 4 | K | 2 | ROZPOCET | 0 | 0 | 0 | 0 | 0 | 2 | 0 | 4 | -960104691
89 | K | 979011201.S | Plastový sklz na stavebnú sutinu výšky do 10 m | ks | 4 |  | 0 |  |  |  | znížená |  | 0 | 0.0015808 | 0.0063232 | 0 | 0 | 4 | K | 2 | ROZPOCET | 0 | 0 | 0 | 0 | 0 | 2 | 0 | 4 | -1827431189
90 | K | 979011231.S | Demontáž sklzu na stavebnú sutinu výšky do 10 m | m | 40 |  | 0 |  |  |  | znížená |  | 0 | 0 | 0 | 0 | 0 | 4 | K | 2 | ROZPOCET | 0 | 0 | 0 | 0 | 0 | 2 | 0 | 4 | -1250447897
91 | K | 979081111.S | Odvoz sutiny a vybúraných hmôt na skládku do 1 km | t | 7226.062 |  | 0 |  |  |  | znížená |  | 0 | 0 | 0 | 0 | 0 | 4 | K | 2 | ROZPOCET | 0 | 0 | 0 | 0 | 0 | 2 | 0 | 4 | -946190797
92 | K | 979081111.S1 | Odvoz sutiny a vybúraných hmôt na skládku do 1 km_nebezpečný odpad | t | 105.596 |  | 0 |  |  |  | znížená |  | 0 | 0 | 0 | 0 | 0 | 4 | K | 2 | ROZPOCET | 0 | 0 | 0 | 0 | 0 | 2 | 0 | 4 | -891676267
93 | K | 979081121.S | Odvoz sutiny a vybúraných hmôt na skládku za každý ďalší 1 km | t | 173425.488 |  | 0 |  |  |  | znížená |  | 0 | 0 | 0 | 0 | 0 | 4 | K | 2 | ROZPOCET | 0 | 0 | 0 | 0 | 0 | 2 | 0 | 4 | -1991601048
94 | K | 979081121.S1 | Odvoz sutiny a vybúraných hmôt na skládku za každý ďalší 1 km_nebezpečný odpad | t | 2534.311 |  | 0 |  |  |  | znížená |  | 0 | 0 | 0 | 0 | 0 | 4 | K | 2 | ROZPOCET | 0 | 0 | 0 | 0 | 0 | 2 | 0 | 4 | -1143671984
95 | K | 979082111.S | Vnútrostavenisková doprava sutiny a vybúraných hmôt do 10 m | t | 7226.062 |  | 0 |  |  |  | znížená |  | 0 | 0 | 0 | 0 | 0 | 4 | K | 2 | ROZPOCET | 0 | 0 | 0 | 0 | 0 | 2 | 0 | 4 | 1371679049
96 | K | 979082111.S1 | Vnútrostavenisková doprava sutiny a vybúraných hmôt do 10 m_nebezpečný odpad | t | 105.596 |  | 0 |  |  |  | znížená |  | 0 | 0 | 0 | 0 | 0 | 4 | K | 2 | ROZPOCET | 0 | 0 | 0 | 0 | 0 | 2 | 0 | 4 | 1021675532
97 | K | 979082121.S | Vnútrostavenisková doprava sutiny a vybúraných hmôt za každých ďalších 5 m | t | 21678.186 |  | 0 |  |  |  | znížená |  | 0 | 0 | 0 | 0 | 0 | 4 | K | 2 | ROZPOCET | 0 | 0 | 0 | 0 | 0 | 2 | 0 | 4 | -1271765708
98 | K | 979082121.S1 | Vnútrostavenisková doprava sutiny a vybúraných hmôt za každých ďalších 5 m_nebezpečný odpad | t | 295.571 |  | 0 |  |  |  | znížená |  | 0 | 0 | 0 | 0 | 0 | 4 | K | 2 | ROZPOCET | 0 | 0 | 0 | 0 | 0 | 2 | 0 | 4 | 264295954
99 | K | 979087011.S | Odvoz na skládku, demontovaných konštrukcií azbestocementových do 1000m | t | 1.036 |  | 0 |  |  |  | znížená |  | 0 | 0 | 0 | 0 | 0 | 4 | K | 2 | ROZPOCET | 0 | 0 | 0 | 0 | 0 | 2 | 0 | 4 | -246923845
100 | K | 979087018.S | Príplatok za každých ďalších aj začatých 5000 m pre odvoz na skládku demontovaných konštrukcií azbestocementových | t | 5.181 |  | 0 |  |  |  | znížená |  | 0 | 0 | 0 | 0 | 0 | 4 | K | 2 | ROZPOCET | 0 | 0 | 0 | 0 | 0 | 2 | 0 | 4 | -1268095932
101 | K | 979089011.S | Poplatok za skládku - betón, tehly, dlaždice, (17 01) nebezpečné | t | 105.596 |  | 0 |  |  |  | znížená |  | 0 | 0 | 0 | 0 | 0 | 4 | K | 2 | ROZPOCET | 0 | 0 | 0 | 0 | 0 | 2 | 0 | 4 | 1551716533
102 | K | 979089012.S | Poplatok za skládku - betón, tehly, dlaždice (17 01) ostatné | t | 6843.081 |  | 0 |  |  |  | znížená |  | 0 | 0 | 0 | 0 | 0 | 4 | K | 2 | ROZPOCET | 0 | 0 | 0 | 0 | 0 | 2 | 0 | 4 | 1356285640
103 | K | 979089112.S | Poplatok za skládku - drevo, sklo, plasty (17 02 ), ostatné | t | 36.13 |  | 0 |  |  |  | znížená |  | 0 | 0 | 0 | 0 | 0 | 4 | K | 2 | ROZPOCET | 0 | 0 | 0 | 0 | 0 | 2 | 0 | 4 | 1354731465
104 | K | 979089212.S | Poplatok za skládku - bitúmenové zmesi, uholný decht, dechtové výrobky (17 03 ), ostatné | t | 173.425 |  | 0 |  |  |  | znížená |  | 0 | 0 | 0 | 0 | 0 | 4 | K | 2 | ROZPOCET | 0 | 0 | 0 | 0 | 0 | 2 | 0 | 4 | -22136348
105 | K | 979089311.S | Poplatok za skládku - kovy (med, bronz, mosadz, atď) (17 04), nebezpečné | t | 0.401 |  | 0 |  |  |  | znížená |  | 0 | 0 | 0 | 0 | 0 | 4 | K | 2 | ROZPOCET | 0 | 0 | 0 | 0 | 0 | 2 | 0 | 4 | -920489523
106 | K | 979089312.S | Poplatok za skládku - kovy (meď, bronz, mosadz atď.) (17 04 ), ostatné | t | 173.425 |  | 0 |  |  |  | znížená |  | 0 | 0 | 0 | 0 | 0 | 4 | K | 2 | ROZPOCET | 0 | 0 | 0 | 0 | 0 | 2 | 0 | 4 | -827363983
107 | K | 979089411.S | Poplatok za skládku - izolačné materiály a materiály obsahujúce azbest (17 06 ), nebezpečné | t | 1.036 |  | 0 |  |  |  | znížená |  | 0 | 0 | 0 | 0 | 0 | 4 | K | 2 | ROZPOCET | 0 | 0 | 0 | 0 | 0 | 2 | 0 | 4 | -1602792531
108 | K | 981011414.S | Demolácia budov postupným rozoberaním z tehál, kameňa s podielom konštrukcií do 25%, -0,47000t | m3 | 649.643 |  | 0 |  |  |  | znížená |  | 0 | 0.00069449 | 0.45117 | 0.47 | 305.3322 | 4 | K | 2 | ROZPOCET | 0 | 0 | 0 | 0 | 0 | 2 | 0 | 4 | -101207047
109 | K | 981011415.S | Demolácia budov postupným rozoberaním z tehál, kameňa s podielom konštrukcií do 30%, -0,57000t | m3 | 1714.825 |  | 0 |  |  |  | znížená |  | 0 | 0.0007697 | 1.3199 | 0.57 | 977.4502 | 4 | K | 2 | ROZPOCET | 0 | 0 | 0 | 0 | 0 | 2 | 0 | 4 | -292006343
110 | K | 981011416.S | Demolácia budov postupným rozoberaním z tehál, kameňa s podielom konštrukcií do 35%, -0,68000t | m3 | 512.862 |  | 0 |  |  |  | znížená |  | 0 | 0.00084642 | 0.4341 | 0.68 | 348.7462 | 4 | K | 2 | ROZPOCET | 0 | 0 | 0 | 0 | 0 | 2 | 0 | 4 | -1693384192
111 | K | 981511112.S | Demolácia konštrukcií objektov, postupným rozoberaním z tehál alebo tvárnic na maltu cementovú, -2,00400t | m3 | 3.763 |  | 0 |  |  |  | znížená |  | 0 | 0.0015409 | 0.0057984 | 2.004 | 7.5411 | 4 | K | 2 | ROZPOCET | 0 | 0 | 0 | 0 | 0 | 2 | 0 | 4 | 814563930
112 | K | 981511113.S | Demolácia konštrukcií objektov, postupným rozoberaním z betónu prostého na maltu cementovú, -2,38000t | m3 | 174.495 |  | 0 |  |  |  | znížená |  | 0 | 0.0010164 | 0.17736 | 2.38 | 415.2981 | 4 | K | 2 | ROZPOCET | 0 | 0 | 0 | 0 | 0 | 2 | 0 | 4 | 637661579
113 | K | 981511114.S | Demolácia konštrukcií objektov, vykonávaná postupným rozoberaním zo železobetónu, -2,41000t | m3 | 110.36 |  | 0 |  |  |  | znížená |  | 0 | 0.00086847 | 0.095844 | 2.41 | 265.9676 | 4 | K | 2 | ROZPOCET | 0 | 0 | 0 | 0 | 0 | 2 | 0 | 4 | 536835677
| D | 99 | Presun hmôt HSV |  |  |  | 0 | [5 empty] | 0 |  | 0 |  | 0 | 1 | D | 1 | ROZPOCET | [6 empty] | 0
114 | K | 999281111.S | Presun hmôt pre opravy a údržbu objektov vrátane vonkajších plášťov výšky do 25 m | t | 797.353 |  | 0 |  |  |  | znížená |  | 0 | 0 | 0 | 0 | 0 | 4 | K | 2 | ROZPOCET | 0 | 0 | 0 | 0 | 0 | 2 | 0 | 4 | 1959220770
| D | PSV | Práce a dodávky PSV |  |  |  | 0 | [5 empty] | 0 |  | 0.4637 |  | 38.3735 | 2 | D | 0 | ROZPOCET | [6 empty] | 0
| D | 712 | Izolácie striech, povlakové krytiny |  |  |  | 0 | [5 empty] | 0 |  | 0 |  | 21.0812 | 2 | D | 1 | ROZPOCET | [6 empty] | 0
115 | K | 712300832.S | Odstránenie povlakovej krytiny na strechách plochých 10° dvojvrstvovej, -0,01000t | m2 | 2108.121 |  | 0 |  |  |  | znížená |  | 0 | 0 | 0 | 0.01 | 21.0812 | 16 | K | 2 | ROZPOCET | 0 | 0 | 0 | 0 | 0 | 2 | 0 | 16 | -1297981406
| D | 722 | Zdravotechnika - vnútorný vodovod |  |  |  | 0 | [5 empty] | 0 |  | 0.00062748 |  | 0 | 2 | D | 1 | ROZPOCET | [6 empty] | 0
116 | K | 722250050.SD | Demontáž nástenného hydrantu C 52 | ks | 9 |  | 0 |  |  |  | znížená |  | 0 | 6.972e-05 | 0.00062748 | 0 | 0 | 16 | K | 2 | ROZPOCET | 0 | 0 | 0 | 0 | 0 | 2 | 0 | 16 | -902440582
| D | 724 | Zdravotechnika - strojné vybavenie |  |  |  | 0 | [5 empty] | 0 |  | 0 |  | 0 | 2 | D | 1 | ROZPOCET | [6 empty] | 0
117 | K | 724311816.S | Demontáž tlakovej nádrže nad 750 do 1500 l, -0,59500t_nebezpečný odpad | súb. | 6 |  | 0 |  |  |  | znížená |  | 0 | 0 | 0 | 0 | 0 | 16 | K | 2 | ROZPOCET | 0 | 0 | 0 | 0 | 0 | 2 | 0 | 16 | -167550805
| D | 763 | Konštrukcie - drevostavby |  |  |  | 0 | [5 empty] | 0 |  | 0 |  | 0.31937 | 2 | D | 1 | ROZPOCET | [6 empty] | 0
118 | K | 763129522.S | Demontáž sadrokartónovej predsadenej alebo šachtovej steny, s jednoduchou oceľovou konštrukciou, dvojité opláštenie, -0,03164t | m2 | 10.094 |  | 0 |  |  |  | znížená |  | 0 | 0 | 0 | 0.03164 | 0.31937 | 16 | K | 2 | ROZPOCET | 0 | 0 | 0 | 0 | 0 | 2 | 0 | 16 | -1747669386
| D | 764 | Konštrukcie klampiarske |  |  |  | 0 | [5 empty] | 0 |  | 0 |  | 1.0981 | 2 | D | 1 | ROZPOCET | [6 empty] | 0
119 | K | 764321820.S | Demontáž oplechovania ríms pod nadrímsovým žľabom vrátane podkladového plechu, do 30° rš 500 mm, -0,00420t | m | 6.2 |  | 0 |  |  |  | znížená |  | 0 | 0 | 0 | 0.0042 | 0.02604 | 16 | K | 2 | ROZPOCET | 0 | 0 | 0 | 0 | 0 | 2 | 0 | 16 | -737840169
120 | K | 764331830.S | Demontáž lemovania múrov na strechách s tvrdou krytinou, so sklonom do 30st. rš 250 a 330 mm, -0,00205t | m | 4.2 |  | 0 |  |  |  | znížená |  | 0 | 0 | 0 | 0.00205 | 0.00861 | 16 | K | 2 | ROZPOCET | 0 | 0 | 0 | 0 | 0 | 2 | 0 | 16 | -1105611812
121 | K | 764410850.S | Demontáž oplechovania parapetov rš od 100 do 330 mm, -0,00135t | m | 255.85 |  | 0 |  |  |  | znížená |  | 0 | 0 | 0 | 0.00135 | 0.3454 | 16 | K | 2 | ROZPOCET | 0 | 0 | 0 | 0 | 0 | 2 | 0 | 16 | 500675284
122 | K | 764430840.S | Demontáž oplechovania múrov a nadmuroviek rš od 330 do 500 mm, -0,00230t | m | 312.2 |  | 0 |  |  |  | znížená |  | 0 | 0 | 0 | 0.0023 | 0.71806 | 16 | K | 2 | ROZPOCET | 0 | 0 | 0 | 0 | 0 | 2 | 0 | 16 | -221588964
| D | 766 | Konštrukcie stolárske |  |  |  | 0 | [5 empty] | 0 |  | 0 |  | 1.5929 | 2 | D | 1 | ROZPOCET | [6 empty] | 0
123 | K | 766662811.S | Demontáž dverného krídla, prahu dverí jednokrídlových, -0,00100t | ks | 65.95 |  | 0 |  |  |  | znížená |  | 0 | 0 | 0 | 0.001 | 0.06595 | 16 | K | 2 | ROZPOCET | 0 | 0 | 0 | 0 | 0 | 2 | 0 | 16 | -659134942
124 | K | 766694980.S | Demontáž parapetnej dosky drevenej šírky do 300 mm, dĺžky do 1600 mm, -0,003t | ks | 2.6 |  | 0 |  |  |  | znížená |  | 0 | 0 | 0 | 0.003 | 0.0078 | 16 | K | 2 | ROZPOCET | 0 | 0 | 0 | 0 | 0 | 2 | 0 | 16 | 491607824
125 | K | 766694981.S | Demontáž parapetnej dosky drevenej šírky do 300 mm, dĺžky nad 1600 mm, -0,006t | ks | 253.2 |  | 0 |  |  |  | znížená |  | 0 | 0 | 0 | 0.006 | 1.5192 | 16 | K | 2 | ROZPOCET | 0 | 0 | 0 | 0 | 0 | 2 | 0 | 16 | -291394853
| D | 767 | Konštrukcie doplnkové kovové |  |  |  | 0 | [5 empty] | 0 |  | 0.46307 |  | 14.2818 | 2 | D | 1 | ROZPOCET | [6 empty] | 0
126 | K | 767112812.S | Demontáž stien a priečok pre zasklenie zváraných, -0,03300t | m2 | 127.063 |  | 0 |  |  |  | znížená |  | 0 | 0 | 0 | 0.033 | 4.1931 | 16 | K | 2 | ROZPOCET | 0 | 0 | 0 | 0 | 0 | 2 | 0 | 16 | -829124512
127 | K | 767996801.S | Demontáž ostatných doplnkov stavieb s hmotnosťou jednotlivých dielov konštrukcií do 50 kg, -0,00100t | kg | 1738.25 |  | 0 |  |  |  | znížená |  | 0 | 4.59e-05 | 0.079786 | 0.001 | 1.7383 | 16 | K | 2 | ROZPOCET | 0 | 0 | 0 | 0 | 0 | 2 | 0 | 16 | -435232912
128 | K | 767996803.S | Demontáž ostatných doplnkov stavieb s hmotnosťou jednotlivých dielov konšt. nad 100 do 250 kg, -0,00100t | kg | 8350.52 |  | 0 |  |  |  | znížená |  | 0 | 4.59e-05 | 0.38329 | 0.001 | 8.3505 | 16 | K | 2 | ROZPOCET | 0 | 0 | 0 | 0 | 0 | 2 | 0 | 16 | 361311424
| D | 776 | Podlahy povlakové |  |  |  | 0 | [5 empty] | 0 |  | 0 |  | 0 | 2 | D | 1 | ROZPOCET | [6 empty] | 0
129 | K | 776990105.S | Vysávanie podkladu pred kladením povlakovýck podláh | m2 | 2152.55 |  | 0 |  |  |  | znížená |  | 0 | 0 | 0 | 0 | 0 | 16 | K | 2 | ROZPOCET | 0 | 0 | 0 | 0 | 0 | 2 | 0 | 16 | 1518174451
| D | M | Práce a dodávky M |  |  |  | 0 | [5 empty] | 0 |  | 0 |  | 0 | 3 | D | 0 | ROZPOCET | [6 empty] | 0
| D | 33-M | Montáže dopravných zariadení, skladových zariadení a váh |  |  |  | 0 | [5 empty] | 0 |  | 0 |  | 0 | 3 | D | 1 | ROZPOCET | [6 empty] | 0
130 | K | 330010172.S1 | Demontáž podveseného žeriavu | ks | 1 |  | 0 |  |  |  | znížená |  | 0 | 0 | 0 | 0 | 0 | 64 | K | 2 | ROZPOCET | 0 | 0 | 0 | 0 | 0 | 2 | 0 | 64 | -1492306027
131 | K | 330030007.S1 | Demontáž výťah, zaťaženie 1000 kg rýchlosť 2-2.8 m/sec.,pre 3 stanice - demontáž strojná | ks | 1 |  | 0 |  |  |  | znížená |  | 0 | 0 | 0 | 0 | 0 | 64 | K | 2 | ROZPOCET | 0 | 0 | 0 | 0 | 0 | 2 | 0 | 64 | 121264031
132 | K | 330030008.S1 | Demontáž výťah, zaťaženie 1000 kg rýchlosť 2-2.8 m/sec.,, 3 stanice - demontáž elektro | ks | 1 |  | 0 |  |  |  | znížená |  | 0 | 0 | 0 | 0 | 0 | 64 | K | 2 | ROZPOCET | 0 | 0 | 0 | 0 | 0 | 2 | 0 | 64 | -1133899414
133 | K | 330030180.S1 | Demontáž autovýťahu 2 stanice - 2 nákladiská | ks | 2 |  | 0 |  |  |  | znížená |  | 0 | 0 | 0 | 0 | 0 | 64 | K | 2 | ROZPOCET | 0 | 0 | 0 | 0 | 0 | 2 | 0 | 64 | -1170439244
|  | VP | Práce naviac |  |  |  | 0 | [11 empty] | D | 0 | PN | [6 empty] | 0
| K | [5 empty] | 0 |  |  |  | znížená | [7 empty] | PN | 1 | PN | 0 | 0 | 0 | 0 | 0 | 2 | 0
| K | [5 empty] | 0 |  |  |  | znížená | [7 empty] | PN | 1 | PN | 0 | 0 | 0 | 0 | 0 | 2 | 0
| K | [5 empty] | 0 |  |  |  | znížená | [7 empty] | PN | 1 | PN | 0 | 0 | 0 | 0 | 0 | 2 | 0
| K | [5 empty] | 0 |  |  |  | znížená | [7 empty] | PN | 1 | PN | 0 | 0 | 0 | 0 | 0 | 2 | 0
| K | [5 empty] | 0 |  |  |  | znížená | [7 empty] | PN | 1 | PN | 0 | 0 | 0 | 0 | 0 | 2 | 0

## SO00.a - Búracie práce - UK
[9 empty] | >> skryté stĺpce << | [9 empty] | {0d130013-cabc-4b54-b77f-4c243a2bf175}
0
| KRYCÍ LIST ROZPOČTU | [8 empty] | v --- nižšie sa nachádzajú doplnkové a pomocné údaje k zostavám --- v | [8 empty] | False
Stavba:
Rekonštrukcia SO34 ÚAO a SO22 sociálna časť ÚAO
Objekt:
SO00 - Búracie práce
Časť:
SO00.a - Búracie práce - UK
| JKSO: |  |  |  |  | KS:
| Miesto: |  | ÚVTOS a ÚVV Leopoldov |  |  | Dátum: | 16. 11. 2023
| Objednávateľ: |  |  |  |  | IČO:
|  | ÚVTOS a ÚVV Leopoldov |  |  |  | IČ DPH:
| Zhotoviteľ: |  |  |  |  | IČO: | Vyplň údaj
|  | Vyplň údaj |  |  |  | IČ DPH: | Vyplň údaj
| Projektant: |  |  |  |  | IČO:
IČ DPH:
| Spracovateľ: |  |  |  |  | IČO:
IČ DPH:
Poznámka:
| Cena bez DPH | [5 empty] | 0
|  |  | Základ dane |  |  | Sadzba dane | Výška dane
| DPH | základná | 0 |  |  | 20% | 0
|  | znížená | 0 |  |  | 20% | 0
|  | zákl. prenesená | 0 |  |  | 20% | 0
|  | zníž. prenesená | 0 |  |  | 20% | 0
|  | nulová | 0 |  |  | 0% | 0
| Cena s DPH |  |  | v | EUR |  | 0
| Projektant |  |  | Spracovateľ
| Dátum a podpis: |  | Pečiatka | Dátum a podpis: |  |  | Pečiatka
| Objednávateľ |  |  | Zhotoviteľ
| Dátum a podpis: |  | Pečiatka | Dátum a podpis: |  |  | Pečiatka
REKAPITULÁCIA ROZPOČTU
Stavba:
Rekonštrukcia SO34 ÚAO a SO22 sociálna časť ÚAO
Objekt:
SO00 - Búracie práce
Časť:
SO00.a - Búracie práce - UK
Miesto: |  |  | ÚVTOS a ÚVV Leopoldov |  |  | Dátum: | 16. 11. 2023
Objednávateľ: |  |  | ÚVTOS a ÚVV Leopoldov |  |  | Projektant:
Zhotoviteľ: |  |  | Vyplň údaj |  |  | Spracovateľ:
Kód dielu - Popis | [6 empty] | Cena celkom [EUR]
Náklady z rozpočtu | [6 empty] | 0 | [12 empty] | -1
| PSV - Práce a dodávky PSV | [5 empty] | 0
| 713 - Izolácie tepelné | [5 empty] | 0
| 731 - Ústredné kúrenie - kotolne | [5 empty] | 0
| 732 - Ústredné kúrenie - strojovne | [5 empty] | 0
| 733 - Ústredné kúrenie - rozvodné potrubie | [5 empty] | 0
| 734 - Ústredné kúrenie - armatúry | [5 empty] | 0
| 735 - Ústredné kúrenie - vykurovacie telesá | [5 empty] | 0
| VP - Práce naviac | [5 empty] | 0
ROZPOČET
Stavba:
Rekonštrukcia SO34 ÚAO a SO22 sociálna časť ÚAO
Objekt:
SO00 - Búracie práce
Časť:
SO00.a - Búracie práce - UK
Miesto: |  |  | ÚVTOS a ÚVV Leopoldov |  |  | Dátum: | 16. 11. 2023
Objednávateľ: |  |  | ÚVTOS a ÚVV Leopoldov |  |  | Projektant:
Zhotoviteľ: |  |  | Vyplň údaj |  |  | Spracovateľ:
PČ | Typ | Kód | Popis | MJ | Množstvo | J.cena [EUR] | Cena celkom [EUR] | Cenová sústava |  |  | DPH | J. Nh [h] | Nh celkom [h] | J. hmotnosť [t] | Hmotnosť celkom [t] | J. suť [t] | Suť Celkom [t]
Náklady z rozpočtu | [6 empty] | 0 | [5 empty] | 0 |  | 0.16447 |  | 0 |  | D | -1 | [7 empty] | 0
| D | PSV | Práce a dodávky PSV |  |  |  | 0 | [5 empty] | 0 |  | 0.16447 |  | 0 | 2 | D | 0 | ROZPOCET | [6 empty] | 0
| D | 713 | Izolácie tepelné |  |  |  | 0 | [5 empty] | 0 |  | 0 |  | 0 | 2 | D | 1 | ROZPOCET | [6 empty] | 0
1 | K | 713400842.S | Odstránenie tepelnej izolácie potrubia s konštrukciou vrátane povrchovej úpravy, -0,04810t | m2 | 630 |  | 0 |  |  |  | znížená |  | 0 | 0 | 0 | 0 | 0 | 16 | K | 2 | ROZPOCET | 0 | 0 | 0 | 0 | 0 | 2 | 0 | 16 | 2
| D | 731 | Ústredné kúrenie - kotolne |  |  |  | 0 | [5 empty] | 0 |  | 4e-05 |  | 0 | 2 | D | 1 | ROZPOCET | [6 empty] | 0
2 | K | 731200831.S | Demontáž kotla rýchlovyhrievacieho závesného (agregát) bez prípravy TV, -0,06055t | ks | 1 |  | 0 |  |  |  | znížená |  | 0 | 4e-05 | 4e-05 | 0 | 0 | 16 | K | 2 | ROZPOCET | 0 | 0 | 0 | 0 | 0 | 2 | 0 | 16 | 4
3 | K | 731890802.S | Vnútrostaveniskové premiestnenie vybúraných hmôt kotolní vodorovne do 12 m | t | 0.061 |  | 0 |  |  |  | znížená |  | 0 | 0 | 0 | 0 | 0 | 16 | K | 2 | ROZPOCET | 0 | 0 | 0 | 0 | 0 | 2 | 0 | 16 | 6
| D | 732 | Ústredné kúrenie - strojovne |  |  |  | 0 | [5 empty] | 0 |  | 0 |  | 0 | 2 | D | 1 | ROZPOCET | [6 empty] | 0
4 | K | 732110813.S | Demontáž telesa rozdeľovača a zberača nad DN 200 do 300, -0,20748t | m | 2 |  | 0 |  |  |  | znížená |  | 0 | 0 | 0 | 0 | 0 | 16 | K | 2 | ROZPOCET | 0 | 0 | 0 | 0 | 0 | 2 | 0 | 16 | 8
5 | K | 732320812.S | Demontáž nádrže beztlakovej alebo tlakovej, odpojenie od rozvodov potrubia nádrže objemu do 100 l | ks | 1 |  | 0 |  |  |  | znížená |  | 0 | 0 | 0 | 0 | 0 | 16 | K | 2 | ROZPOCET | 0 | 0 | 0 | 0 | 0 | 2 | 0 | 16 | 10
6 | K | 732890802.S | Vnútrostaveniskové premiestnenie vybúraných hmôt strojovní vodorovne 100 m z objektov výšky nad 6 do 12 m | t | 0.415 |  | 0 |  |  |  | znížená |  | 0 | 0 | 0 | 0 | 0 | 16 | K | 2 | ROZPOCET | 0 | 0 | 0 | 0 | 0 | 2 | 0 | 16 | 12
| D | 733 | Ústredné kúrenie - rozvodné potrubie |  |  |  | 0 | [5 empty] | 0 |  | 0.1524 |  | 0 | 2 | D | 1 | ROZPOCET | [6 empty] | 0
7 | K | 733110806.S | Demontáž potrubia z oceľových rúrok závitových nad 15 do DN 32, -0,00320t | m | 1174 |  | 0 |  |  |  | znížená |  | 0 | 2.0162e-05 | 0.02367 | 0 | 0 | 16 | K | 2 | ROZPOCET | 0 | 0 | 0 | 0 | 0 | 2 | 0 | 16 | 14
8 | K | 733110808.S | Demontáž potrubia z oceľových rúrok závitových nad 32 do DN 50, -0,00532t | m | 297 |  | 0 |  |  |  | znížená |  | 0 | 5.0505e-05 | 0.015 | 0 | 0 | 16 | K | 2 | ROZPOCET | 0 | 0 | 0 | 0 | 0 | 2 | 0 | 16 | 16
9 | K | 733110810.S | Demontáž potrubia z oceľových rúrok závitových nad 50 do DN 80, -0,00858t | m | 712 |  | 0 |  |  |  | znížená |  | 0 | 8.9635e-05 | 0.06382 | 0 | 0 | 16 | K | 2 | ROZPOCET | 0 | 0 | 0 | 0 | 0 | 2 | 0 | 16 | 18
10 | K | 733120832.S | Demontáž potrubia z oceľových rúrok hladkých nad 89 do D 133, -0,01384t | m | 468 |  | 0 |  |  |  | znížená |  | 0 | 0.000101 | 0.04727 | 0 | 0 | 16 | K | 2 | ROZPOCET | 0 | 0 | 0 | 0 | 0 | 2 | 0 | 16 | 20
11 | K | 733190801.S | Demontáž príslušenstva potrubia, odrezanie objímky dvojitej do DN 50 -0,00072t | ks | 633 |  | 0 |  |  |  | znížená |  | 0 | 3.128e-06 | 0.00198 | 0 | 0 | 16 | K | 2 | ROZPOCET | 0 | 0 | 0 | 0 | 0 | 2 | 0 | 16 | 22
12 | K | 733191823.S | Odrezanie strmeňového držiaka do priemeru 76 -0,00031t | ks | 70 |  | 0 |  |  |  | znížená |  | 0 | 1.4286e-06 | 0.0001 | 0 | 0 | 16 | K | 2 | ROZPOCET | 0 | 0 | 0 | 0 | 0 | 2 | 0 | 16 | 24
13 | K | 733191828.S | Odrezanie strmeňového držiaka do priemeru 108 -0,00068t | ks | 188 |  | 0 |  |  |  | znížená |  | 0 | 2.9787e-06 | 0.00056 | 0 | 0 | 16 | K | 2 | ROZPOCET | 0 | 0 | 0 | 0 | 0 | 2 | 0 | 16 | 26
14 | K | 733890803.S | Vnútrostav. premiestnenie vybúraných hmôt rozvodov potrubia vodorovne do 100 m z obj. výš. do 24m | t | 18.528 |  | 0 |  |  |  | znížená |  | 0 | 0 | 0 | 0 | 0 | 16 | K | 2 | ROZPOCET | 0 | 0 | 0 | 0 | 0 | 2 | 0 | 16 | 28
| D | 734 | Ústredné kúrenie - armatúry |  |  |  | 0 | [5 empty] | 0 |  | 0.00495 |  | 0 | 2 | D | 1 | ROZPOCET | [6 empty] | 0
15 | K | 734100811.S | Demontáž armatúry prírubovej s dvomi prírubami do DN 50, -0,01400t | ks | 140 |  | 0 |  |  |  | znížená |  | 0 | 1.6786e-05 | 0.00235 | 0 | 0 | 16 | K | 2 | ROZPOCET | 0 | 0 | 0 | 0 | 0 | 2 | 0 | 16 | 30
16 | K | 734100812.S | Demontáž armatúry prírubovej s dvomi prírubami nad 50 do DN 100, -0,03900t | ks | 10 |  | 0 |  |  |  | znížená |  | 0 | 1.7e-05 | 0.00017 | 0 | 0 | 16 | K | 2 | ROZPOCET | 0 | 0 | 0 | 0 | 0 | 2 | 0 | 16 | 32
17 | K | 734200811.S | Demontáž armatúry závitovej s jedným závitom do G 1/2 -0,00045t | ks | 30 |  | 0 |  |  |  | znížená |  | 0 | 4.2333e-05 | 0.00127 | 0 | 0 | 16 | K | 2 | ROZPOCET | 0 | 0 | 0 | 0 | 0 | 2 | 0 | 16 | 34
18 | K | 734200812.S | Demontáž armatúry závitovej s jedným závitom nad 1/2 do G 1, -0,00110t | ks | 15 |  | 0 |  |  |  | znížená |  | 0 | 6e-05 | 0.0009 | 0 | 0 | 16 | K | 2 | ROZPOCET | 0 | 0 | 0 | 0 | 0 | 2 | 0 | 16 | 36
19 | K | 734200814.S | Demontáž armatúry závitovej s jedným závitom nad 6/4 do G 2, -0,00220t | ks | 2 |  | 0 |  |  |  | znížená |  | 0 | 0.00013 | 0.00026 | 0 | 0 | 16 | K | 2 | ROZPOCET | 0 | 0 | 0 | 0 | 0 | 2 | 0 | 16 | 38
20 | K | 734420811.S | Demontáž tlakomera so spodným pripojením, -0,01900t | ks | 2 |  | 0 |  |  |  | znížená |  | 0 | 0 | 0 | 0 | 0 | 16 | K | 2 | ROZPOCET | 0 | 0 | 0 | 0 | 0 | 2 | 0 | 16 | 40
21 | K | 734890803.S | Vnútrostaveniskové premiestnenie vybúraných hmôt armatúr do 24m | t | 2.422 |  | 0 |  |  |  | znížená |  | 0 | 0 | 0 | 0 | 0 | 16 | K | 2 | ROZPOCET | 0 | 0 | 0 | 0 | 0 | 2 | 0 | 16 | 42
| D | 735 | Ústredné kúrenie - vykurovacie telesá |  |  |  | 0 | [5 empty] | 0 |  | 0.00708 |  | 0 | 2 | D | 1 | ROZPOCET | [6 empty] | 0
22 | K | 735151821.S | Demontáž vykurovacieho telesa panelového dvojradového stavebnej dĺžky do 1500 mm, -0,02493t | ks | 7 |  | 0 |  |  |  | znížená |  | 0 | 7.7143e-05 | 0.00054 | 0 | 0 | 16 | K | 2 | ROZPOCET | 0 | 0 | 0 | 0 | 0 | 2 | 0 | 16 | 44
23 | K | 735221821.S | Demontáž registra z rúrok hladkých DN 65 do 3m s počtom prameňov registra 1, -0,01252t | ks | 3 |  | 0 |  |  |  | znížená |  | 0 | 0.00017333 | 0.00052 | 0 | 0 | 16 | K | 2 | ROZPOCET | 0 | 0 | 0 | 0 | 0 | 2 | 0 | 16 | 46
24 | K | 735221822.S | Demontáž registra z rúrok hladkých DN 65 do 3m s počtom prameňov registra 2, -0,02816t | ks | 9 |  | 0 |  |  |  | znížená |  | 0 | 0.00020444 | 0.00184 | 0 | 0 | 16 | K | 2 | ROZPOCET | 0 | 0 | 0 | 0 | 0 | 2 | 0 | 16 | 48
25 | K | 735221826.S | Demontáž registra z rúrok hladkých DN 65 do 6m s počtom prameňov registra 1, -0,03129t | ks | 5 |  | 0 |  |  |  | znížená |  | 0 | 0.000204 | 0.00102 | 0 | 0 | 16 | K | 2 | ROZPOCET | 0 | 0 | 0 | 0 | 0 | 2 | 0 | 16 | 50
26 | K | 735221827.S | Demontáž registra z rúrok hladkých DN 65 do 6m s počtom prameňov registra 2, -0,06571t | ks | 4 |  | 0 |  |  |  | znížená |  | 0 | 0.00024 | 0.00096 | 0 | 0 | 16 | K | 2 | ROZPOCET | 0 | 0 | 0 | 0 | 0 | 2 | 0 | 16 | 52
27 | K | 735221828.S | Demontáž registra z rúrok hladkých DN 65 do 6m s počtom prameňov registra 3, -0,09888t | ks | 6 |  | 0 |  |  |  | znížená |  | 0 | 0.00024833 | 0.00149 | 0 | 0 | 16 | K | 2 | ROZPOCET | 0 | 0 | 0 | 0 | 0 | 2 | 0 | 16 | 54
28 | K | 735291800.S | Demontáž konzol alebo držiakov vykurovacieho telesa, registra, konvektora do odpadu, 0,00075t | ks | 120 |  | 0 |  |  |  | znížená |  | 0 | 5.9167e-06 | 0.00071 | 0 | 0 | 16 | K | 2 | ROZPOCET | 0 | 0 | 0 | 0 | 0 | 2 | 0 | 16 | 56
29 | K | 735411813.S | Demontáž konvektora stavebnej dĺžky nad 1600 do 2150 mm, -0,04500t | ks | 2 |  | 0 |  |  |  | znížená |  | 0 | 0 | 0 | 0 | 0 | 16 | K | 2 | ROZPOCET | 0 | 0 | 0 | 0 | 0 | 2 | 0 | 16 | 58
30 | K | 735890802.S | Vnútrostaveniskové premiestnenie vybúraných hmôt vykurovacích telies do 12m | t | 1.658 |  | 0 |  |  |  | znížená |  | 0 | 0 | 0 | 0 | 0 | 16 | K | 2 | ROZPOCET | 0 | 0 | 0 | 0 | 0 | 2 | 0 | 16 | 60
|  | VP | Práce naviac |  |  |  | 0 | [11 empty] | D | 0 | PN | [6 empty] | 0
| K | [5 empty] | 0 |  |  |  | znížená | [7 empty] | PN | 1 | PN | 0 | 0 | 0 | 0 | 0 | 2 | 0
| K | [5 empty] | 0 |  |  |  | znížená | [7 empty] | PN | 1 | PN | 0 | 0 | 0 | 0 | 0 | 2 | 0
| K | [5 empty] | 0 |  |  |  | znížená | [7 empty] | PN | 1 | PN | 0 | 0 | 0 | 0 | 0 | 2 | 0
| K | [5 empty] | 0 |  |  |  | znížená | [7 empty] | PN | 1 | PN | 0 | 0 | 0 | 0 | 0 | 2 | 0
| K | [5 empty] | 0 |  |  |  | znížená | [7 empty] | PN | 1 | PN | 0 | 0 | 0 | 0 | 0 | 2 | 0

## SO00.b - Demontáž ELI a o...
[9 empty] | >> skryté stĺpce << | [9 empty] | {db969792-a1f7-43f6-854d-763a1456f6ce}
0
| KRYCÍ LIST ROZPOČTU | [8 empty] | v --- nižšie sa nachádzajú doplnkové a pomocné údaje k zostavám --- v | [8 empty] | False
Stavba:
Rekonštrukcia SO34 ÚAO a SO22 sociálna časť ÚAO
Objekt:
SO00 - Búracie práce
Časť:
SO00.b - Demontáž ELI a osvetlenie
| JKSO: |  |  |  |  | KS:
| Miesto: |  | ÚVTOS a ÚVV Leopoldov |  |  | Dátum: | 16. 11. 2023
| Objednávateľ: |  |  |  |  | IČO:
|  | ÚVTOS a ÚVV Leopoldov |  |  |  | IČ DPH:
| Zhotoviteľ: |  |  |  |  | IČO: | Vyplň údaj
|  | Vyplň údaj |  |  |  | IČ DPH: | Vyplň údaj
| Projektant: |  |  |  |  | IČO:
IČ DPH:
| Spracovateľ: |  |  |  |  | IČO:
IČ DPH:
Poznámka:
| Cena bez DPH | [5 empty] | 0
|  |  | Základ dane |  |  | Sadzba dane | Výška dane
| DPH | základná | 0 |  |  | 20% | 0
|  | znížená | 0 |  |  | 20% | 0
|  | zákl. prenesená | 0 |  |  | 20% | 0
|  | zníž. prenesená | 0 |  |  | 20% | 0
|  | nulová | 0 |  |  | 0% | 0
| Cena s DPH |  |  | v | EUR |  | 0
| Projektant |  |  | Spracovateľ
| Dátum a podpis: |  | Pečiatka | Dátum a podpis: |  |  | Pečiatka
| Objednávateľ |  |  | Zhotoviteľ
| Dátum a podpis: |  | Pečiatka | Dátum a podpis: |  |  | Pečiatka
REKAPITULÁCIA ROZPOČTU
Stavba:
Rekonštrukcia SO34 ÚAO a SO22 sociálna časť ÚAO
Objekt:
SO00 - Búracie práce
Časť:
SO00.b - Demontáž ELI a osvetlenie
Miesto: |  |  | ÚVTOS a ÚVV Leopoldov |  |  | Dátum: | 16. 11. 2023
Objednávateľ: |  |  | ÚVTOS a ÚVV Leopoldov |  |  | Projektant:
Zhotoviteľ: |  |  | Vyplň údaj |  |  | Spracovateľ:
Kód dielu - Popis | [6 empty] | Cena celkom [EUR]
Náklady z rozpočtu | [6 empty] | 0 | [12 empty] | -1
| M - Práce a dodávky M | [5 empty] | 0
| 21-M - Elektromontáže | [5 empty] | 0
| VP - Práce naviac | [5 empty] | 0
ROZPOČET
Stavba:
Rekonštrukcia SO34 ÚAO a SO22 sociálna časť ÚAO
Objekt:
SO00 - Búracie práce
Časť:
SO00.b - Demontáž ELI a osvetlenie
Miesto: |  |  | ÚVTOS a ÚVV Leopoldov |  |  | Dátum: | 16. 11. 2023
Objednávateľ: |  |  | ÚVTOS a ÚVV Leopoldov |  |  | Projektant:
Zhotoviteľ: |  |  | Vyplň údaj |  |  | Spracovateľ:
PČ | Typ | Kód | Popis | MJ | Množstvo | J.cena [EUR] | Cena celkom [EUR] | Cenová sústava |  |  | DPH | J. Nh [h] | Nh celkom [h] | J. hmotnosť [t] | Hmotnosť celkom [t] | J. suť [t] | Suť Celkom [t]
Náklady z rozpočtu | [6 empty] | 0 | [5 empty] | 0 |  | 0 |  | 0 |  | D | -1 | [7 empty] | 0
| D | M | Práce a dodávky M |  |  |  | 0 | [5 empty] | 0 |  | 0 |  | 0 | 3 | D | 0 | ROZPOCET | [6 empty] | 0
| D | 21-M | Elektromontáže |  |  |  | 0 | [5 empty] | 0 |  | 0 |  | 0 | 3 | D | 1 | ROZPOCET | [6 empty] | 0
1 | K | 210-Rk | Demontáž existujúcich káblov a vodičov | hod | 564.145 |  | 0 |  |  |  | znížená |  | 0 | 0 | 0 | 0 | 0 | 64 | K | 2 | ROZPOCET | 0 | 0 | 0 | 0 | 0 | 2 | 0 | 64 | 120777943
2 | K | 210-Rr | Demontáž existujúcich rúriek, roštov, krabíc | hod | 492.602 |  | 0 |  |  |  | znížená |  | 0 | 0 | 0 | 0 | 0 | 64 | K | 2 | ROZPOCET | 0 | 0 | 0 | 0 | 0 | 2 | 0 | 64 | 1226133405
3 | K | 2109622.Rt | Demontáž existujúcej technológie-elektromotorov | hod | 567.273 |  | 0 |  |  |  | znížená |  | 0 | 0 | 0 | 0 | 0 | 64 | K | 2 | ROZPOCET | 0 | 0 | 0 | 0 | 0 | 2 | 0 | 64 | -213430778
4 | K | 210-Rr.1 | Demontáž existujúcich rozvádzačov komplet | hod | 239.82 |  | 0 |  |  |  | znížená |  | 0 | 0 | 0 | 0 | 0 | 64 | K | 2 | ROZPOCET | 0 | 0 | 0 | 0 | 0 | 2 | 0 | 64 | -997453095
5 | K | 210-Rz | Demontáž - zásuvka polozapustená alebo zapustená | hod | 16.2 |  | 0 |  |  |  | znížená |  | 0 | 0 | 0 | 0 | 0 | 64 | K | 2 | ROZPOCET | 0 | 0 | 0 | 0 | 0 | 2 | 0 | 64 | -1026541615
6 | K | 210-Rs | Demontáž - spínač polozapustený a zapustený | hod | 30.06 |  | 0 |  |  |  | znížená |  | 0 | 0 | 0 | 0 | 0 | 64 | K | 2 | ROZPOCET | 0 | 0 | 0 | 0 | 0 | 2 | 0 | 64 | -899275198
7 | K | 210962000.D | Demontáž svietidla - žiarivkové priemyslové | ks | 2432 |  | 0 |  |  |  | znížená |  | 0 | 0 | 0 | 0 | 0 | 64 | K | 2 | ROZPOCET | 0 | 0 | 0 | 0 | 0 | 2 | 0 | 64 | -564247278
8 | K | 979081111.S.1 | Odvoz sutiny a vybúraných hmôt na skládku do 1 km | t | 58.77 |  | 0 |  |  |  | znížená |  | 0 | 0 | 0 | 0 | 0 | 64 | K | 2 | ROZPOCET | 0 | 0 | 0 | 0 | 0 | 2 | 0 | 64 | -332213669
9 | K | 979081121.S.1 | Odvoz sutiny a vybúraných hmôt na skládku za každý ďalší 1 km | t | 1763.096 |  | 0 |  |  |  | znížená |  | 0 | 0 | 0 | 0 | 0 | 64 | K | 2 | ROZPOCET | 0 | 0 | 0 | 0 | 0 | 2 | 0 | 64 | -1084995093
10 | K | 979082111.S.1 | Vnútrostavenisková doprava sutiny a vybúraných hmôt do 10 m | t | 58.77 |  | 0 |  |  |  | znížená |  | 0 | 0 | 0 | 0 | 0 | 64 | K | 2 | ROZPOCET | 0 | 0 | 0 | 0 | 0 | 2 | 0 | 64 | 372165566
11 | K | 979089612.S | Poplatok za skládku - iné odpady zo stavieb a demolácií (17 09 04), ostatné | t | 58.77 |  | 0 |  |  |  | znížená |  | 0 | 0 | 0 | 0 | 0 | 64 | K | 2 | ROZPOCET | 0 | 0 | 0 | 0 | 0 | 2 | 0 | 64 | 784088108
|  | VP | Práce naviac |  |  |  | 0 | [11 empty] | D | 0 | PN | [6 empty] | 0
| K | [5 empty] | 0 |  |  |  | znížená | [7 empty] | PN | 1 | PN | 0 | 0 | 0 | 0 | 0 | 2 | 0
| K | [5 empty] | 0 |  |  |  | znížená | [7 empty] | PN | 1 | PN | 0 | 0 | 0 | 0 | 0 | 2 | 0
| K | [5 empty] | 0 |  |  |  | znížená | [7 empty] | PN | 1 | PN | 0 | 0 | 0 | 0 | 0 | 2 | 0
| K | [5 empty] | 0 |  |  |  | znížená | [7 empty] | PN | 1 | PN | 0 | 0 | 0 | 0 | 0 | 2 | 0
| K | [5 empty] | 0 |  |  |  | znížená | [7 empty] | PN | 1 | PN | 0 | 0 | 0 | 0 | 0 | 2 | 0

## SO00.c - Demontáž bleskozvod
[9 empty] | >> skryté stĺpce << | [9 empty] | {f7f953ad-ca1f-42b6-a9fa-45ff1a22fe48}
0
| KRYCÍ LIST ROZPOČTU | [8 empty] | v --- nižšie sa nachádzajú doplnkové a pomocné údaje k zostavám --- v | [8 empty] | False
Stavba:
Rekonštrukcia SO34 ÚAO a SO22 sociálna časť ÚAO
Objekt:
SO00 - Búracie práce
Časť:
SO00.c - Demontáž bleskozvod
| JKSO: |  |  |  |  | KS:
| Miesto: |  | ÚVTOS a ÚVV Leopoldov |  |  | Dátum: | 16. 11. 2023
| Objednávateľ: |  |  |  |  | IČO:
|  | ÚVTOS a ÚVV Leopoldov |  |  |  | IČ DPH:
| Zhotoviteľ: |  |  |  |  | IČO:
|  | Vyplň údaj |  |  |  | IČ DPH:
| Projektant: |  |  |  |  | IČO:
IČ DPH:
| Spracovateľ: |  |  |  |  | IČO:
IČ DPH:
Poznámka:
| Cena bez DPH | [5 empty] | 0
|  |  | Základ dane |  |  | Sadzba dane | Výška dane
| DPH | základná | 0 |  |  | 20% | 0
|  | znížená | 0 |  |  | 20% | 0
|  | zákl. prenesená | 0 |  |  | 20% | 0
|  | zníž. prenesená | 0 |  |  | 20% | 0
|  | nulová | 0 |  |  | 0% | 0
| Cena s DPH |  |  | v | EUR |  | 0
| Projektant |  |  | Spracovateľ
| Dátum a podpis: |  | Pečiatka | Dátum a podpis: |  |  | Pečiatka
| Objednávateľ |  |  | Zhotoviteľ
| Dátum a podpis: |  | Pečiatka | Dátum a podpis: |  |  | Pečiatka
REKAPITULÁCIA ROZPOČTU
Stavba:
Rekonštrukcia SO34 ÚAO a SO22 sociálna časť ÚAO
Objekt:
SO00 - Búracie práce
Časť:
SO00.c - Demontáž bleskozvod
Miesto: |  |  | ÚVTOS a ÚVV Leopoldov |  |  | Dátum: | 16. 11. 2023
Objednávateľ: |  |  | ÚVTOS a ÚVV Leopoldov |  |  | Projektant:
Zhotoviteľ: |  |  | Vyplň údaj |  |  | Spracovateľ:
Kód dielu - Popis | [6 empty] | Cena celkom [EUR]
Náklady z rozpočtu | [6 empty] | 0 | [12 empty] | -1
| M - Práce a dodávky M | [5 empty] | 0
| 21-M - Elektromontáže | [5 empty] | 0
| VP - Práce naviac | [5 empty] | 0
ROZPOČET
Stavba:
Rekonštrukcia SO34 ÚAO a SO22 sociálna časť ÚAO
Objekt:
SO00 - Búracie práce
Časť:
SO00.c - Demontáž bleskozvod
Miesto: |  |  | ÚVTOS a ÚVV Leopoldov |  |  | Dátum: | 16. 11. 2023
Objednávateľ: |  |  | ÚVTOS a ÚVV Leopoldov |  |  | Projektant:
Zhotoviteľ: |  |  | Vyplň údaj |  |  | Spracovateľ:
PČ | Typ | Kód | Popis | MJ | Množstvo | J.cena [EUR] | Cena celkom [EUR] | Cenová sústava |  |  | DPH | J. Nh [h] | Nh celkom [h] | J. hmotnosť [t] | Hmotnosť celkom [t] | J. suť [t] | Suť Celkom [t]
Náklady z rozpočtu | [6 empty] | 0 | [5 empty] | 0 |  | 0 |  | 0 |  | D | -1 | [7 empty] | 0
| D | M | Práce a dodávky M |  |  |  | 0 | [5 empty] | 0 |  | 0 |  | 0 | 3 | D | 0 | ROZPOCET | [6 empty] | 0
| D | 21-M | Elektromontáže |  |  |  | 0 | [5 empty] | 0 |  | 0 |  | 0 | 3 | D | 1 | ROZPOCET | [6 empty] | 0
1 | K | 210-Rb | Demontáž existujúceho bleskozvodu | hod | 48 |  | 0 |  |  |  | znížená |  | 0 | 0 | 0 | 0 | 0 | 64 | K | 2 | ROZPOCET | 0 | 0 | 0 | 0 | 0 | 2 | 0 | 64 | 162789319
2 | K | 979081111.S.1 | Odvoz sutiny a vybúraných hmôt na skládku do 1 km | t | 1.582 |  | 0 |  |  |  | znížená |  | 0 | 0 | 0 | 0 | 0 | 64 | K | 2 | ROZPOCET | 0 | 0 | 0 | 0 | 0 | 2 | 0 | 64 | -620605517
3 | K | 979081121.S.1 | Odvoz sutiny a vybúraných hmôt na skládku za každý ďalší 1 km | t | 47.467 |  | 0 |  |  |  | znížená |  | 0 | 0 | 0 | 0 | 0 | 64 | K | 2 | ROZPOCET | 0 | 0 | 0 | 0 | 0 | 2 | 0 | 64 | -109469223
4 | K | 979082111.S.1 | Vnútrostavenisková doprava sutiny a vybúraných hmôt do 10 m | t | 1.582 |  | 0 |  |  |  | znížená |  | 0 | 0 | 0 | 0 | 0 | 64 | K | 2 | ROZPOCET | 0 | 0 | 0 | 0 | 0 | 2 | 0 | 64 | -546086788
5 | K | 979089612.S | Poplatok za skládku - iné odpady zo stavieb a demolácií (17 09 04), ostatné | t | 1.582 |  | 0 |  |  |  | znížená |  | 0 | 0 | 0 | 0 | 0 | 64 | K | 2 | ROZPOCET | 0 | 0 | 0 | 0 | 0 | 2 | 0 | 64 | -909404319
|  | VP | Práce naviac |  |  |  | 0 | [11 empty] | D | 0 | PN | [6 empty] | 0
| K | [5 empty] | 0 |  |  |  | znížená | [7 empty] | PN | 1 | PN | 0 | 0 | 0 | 0 | 0 | 2 | 0
| K | [5 empty] | 0 |  |  |  | znížená | [7 empty] | PN | 1 | PN | 0 | 0 | 0 | 0 | 0 | 2 | 0
| K | [5 empty] | 0 |  |  |  | znížená | [7 empty] | PN | 1 | PN | 0 | 0 | 0 | 0 | 0 | 2 | 0
| K | [5 empty] | 0 |  |  |  | znížená | [7 empty] | PN | 1 | PN | 0 | 0 | 0 | 0 | 0 | 2 | 0
| K | [5 empty] | 0 |  |  |  | znížená | [7 empty] | PN | 1 | PN | 0 | 0 | 0 | 0 | 0 | 2 | 0

## SO00.d - Demontáž SLP
[9 empty] | >> skryté stĺpce << | [9 empty] | {b917c8ee-2287-40eb-81f1-6d0c5f95ee1c}
0
| KRYCÍ LIST ROZPOČTU | [8 empty] | v --- nižšie sa nachádzajú doplnkové a pomocné údaje k zostavám --- v | [8 empty] | False
Stavba:
Rekonštrukcia SO34 ÚAO a SO22 sociálna časť ÚAO
Objekt:
SO00 - Búracie práce
Časť:
SO00.d - Demontáž SLP
| JKSO: |  |  |  |  | KS:
| Miesto: |  | ÚVTOS a ÚVV Leopoldov |  |  | Dátum: | 16. 11. 2023
| Objednávateľ: |  |  |  |  | IČO:
|  | ÚVTOS a ÚVV Leopoldov |  |  |  | IČ DPH:
| Zhotoviteľ: |  |  |  |  | IČO: | Vyplň údaj
|  | Vyplň údaj |  |  |  | IČ DPH: | Vyplň údaj
| Projektant: |  |  |  |  | IČO:
IČ DPH:
| Spracovateľ: |  |  |  |  | IČO:
IČ DPH:
Poznámka:
| Cena bez DPH | [5 empty] | 0
|  |  | Základ dane |  |  | Sadzba dane | Výška dane
| DPH | základná | 0 |  |  | 20% | 0
|  | znížená | 0 |  |  | 20% | 0
|  | zákl. prenesená | 0 |  |  | 20% | 0
|  | zníž. prenesená | 0 |  |  | 20% | 0
|  | nulová | 0 |  |  | 0% | 0
| Cena s DPH |  |  | v | EUR |  | 0
| Projektant |  |  | Spracovateľ
| Dátum a podpis: |  | Pečiatka | Dátum a podpis: |  |  | Pečiatka
| Objednávateľ |  |  | Zhotoviteľ
| Dátum a podpis: |  | Pečiatka | Dátum a podpis: |  |  | Pečiatka
REKAPITULÁCIA ROZPOČTU
Stavba:
Rekonštrukcia SO34 ÚAO a SO22 sociálna časť ÚAO
Objekt:
SO00 - Búracie práce
Časť:
SO00.d - Demontáž SLP
Miesto: |  |  | ÚVTOS a ÚVV Leopoldov |  |  | Dátum: | 16. 11. 2023
Objednávateľ: |  |  | ÚVTOS a ÚVV Leopoldov |  |  | Projektant:
Zhotoviteľ: |  |  | Vyplň údaj |  |  | Spracovateľ:
Kód dielu - Popis | [6 empty] | Cena celkom [EUR]
Náklady z rozpočtu | [6 empty] | 0 | [12 empty] | -1
| M - Práce a dodávky M | [5 empty] | 0
| 21-M - Elektromontáže | [5 empty] | 0
| VP - Práce naviac | [5 empty] | 0
ROZPOČET
Stavba:
Rekonštrukcia SO34 ÚAO a SO22 sociálna časť ÚAO
Objekt:
SO00 - Búracie práce
Časť:
SO00.d - Demontáž SLP
Miesto: |  |  | ÚVTOS a ÚVV Leopoldov |  |  | Dátum: | 16. 11. 2023
Objednávateľ: |  |  | ÚVTOS a ÚVV Leopoldov |  |  | Projektant:
Zhotoviteľ: |  |  | Vyplň údaj |  |  | Spracovateľ:
PČ | Typ | Kód | Popis | MJ | Množstvo | J.cena [EUR] | Cena celkom [EUR] | Cenová sústava |  |  | DPH | J. Nh [h] | Nh celkom [h] | J. hmotnosť [t] | Hmotnosť celkom [t] | J. suť [t] | Suť Celkom [t]
Náklady z rozpočtu | [6 empty] | 0 | [5 empty] | 0 |  | 0 |  | 0 |  | D | -1 | [7 empty] | 0
| D | M | Práce a dodávky M |  |  |  | 0 | [5 empty] | 0 |  | 0 |  | 0 | 3 | D | 0 | ROZPOCET | [6 empty] | 0
| D | 21-M | Elektromontáže |  |  |  | 0 | [5 empty] | 0 |  | 0 |  | 0 | 3 | D | 1 | ROZPOCET | [6 empty] | 0
1 | K | 210-Rk | Demontáž existujúcich káblov a vodičov | hod | 293 |  | 0 |  |  |  | znížená |  | 0 | 0 | 0 | 0 | 0 | 64 | K | 2 | ROZPOCET | 0 | 0 | 0 | 0 | 0 | 2 | 0 | 64 | 567914964
2 | K | 210-Rr | Demontáž existujúcich rúriek, roštov, krabíc | hod | 153 |  | 0 |  |  |  | znížená |  | 0 | 0 | 0 | 0 | 0 | 64 | K | 2 | ROZPOCET | 0 | 0 | 0 | 0 | 0 | 2 | 0 | 64 | 545631966
3 | K | 2109622.Rt.1 | Demontáž existujúcej technológie | hod | 74 |  | 0 |  |  |  | znížená |  | 0 | 0 | 0 | 0 | 0 | 64 | K | 2 | ROZPOCET | 0 | 0 | 0 | 0 | 0 | 2 | 0 | 64 | -228994211
4 | K | 979081111.S.1 | Odvoz sutiny a vybúraných hmôt na skládku do 1 km | t | 3.83 |  | 0 |  |  |  | znížená |  | 0 | 0 | 0 | 0 | 0 | 64 | K | 2 | ROZPOCET | 0 | 0 | 0 | 0 | 0 | 2 | 0 | 64 | -1858438514
5 | K | 979081121.S.1 | Odvoz sutiny a vybúraných hmôt na skládku za každý ďalší 1 km | t | 114.9 |  | 0 |  |  |  | znížená |  | 0 | 0 | 0 | 0 | 0 | 64 | K | 2 | ROZPOCET | 0 | 0 | 0 | 0 | 0 | 2 | 0 | 64 | 774632860
6 | K | 979082111.S.1 | Vnútrostavenisková doprava sutiny a vybúraných hmôt do 10 m | t | 3.83 |  | 0 |  |  |  | znížená |  | 0 | 0 | 0 | 0 | 0 | 64 | K | 2 | ROZPOCET | 0 | 0 | 0 | 0 | 0 | 2 | 0 | 64 | -240544607
7 | K | 979089012.S.1 | Poplatok za skladovanie - betón, tehly, dlaždice (17 01) ostatné | t | 1.84 |  | 0 |  |  |  | znížená |  | 0 | 0 | 0 | 0 | 0 | 64 | K | 2 | ROZPOCET | 0 | 0 | 0 | 0 | 0 | 2 | 0 | 64 | 932539287
8 | K | 979089612.S | Poplatok za skládku - iné odpady zo stavieb a demolácií (17 09 04), ostatné | t | 1.99 |  | 0 |  |  |  | znížená |  | 0 | 0 | 0 | 0 | 0 | 64 | K | 2 | ROZPOCET | 0 | 0 | 0 | 0 | 0 | 2 | 0 | 64 | -344479921
|  | VP | Práce naviac |  |  |  | 0 | [11 empty] | D | 0 | PN | [6 empty] | 0
| K | [5 empty] | 0 |  |  |  | znížená | [7 empty] | PN | 1 | PN | 0 | 0 | 0 | 0 | 0 | 2 | 0
| K | [5 empty] | 0 |  |  |  | znížená | [7 empty] | PN | 1 | PN | 0 | 0 | 0 | 0 | 0 | 2 | 0
| K | [5 empty] | 0 |  |  |  | znížená | [7 empty] | PN | 1 | PN | 0 | 0 | 0 | 0 | 0 | 2 | 0
| K | [5 empty] | 0 |  |  |  | znížená | [7 empty] | PN | 1 | PN | 0 | 0 | 0 | 0 | 0 | 2 | 0
| K | [5 empty] | 0 |  |  |  | znížená | [7 empty] | PN | 1 | PN | 0 | 0 | 0 | 0 | 0 | 2 | 0

## SO00.e - Búracie práce ZTI
[9 empty] | >> skryté stĺpce << | [9 empty] | {701f05fe-8037-48ea-84e9-bff81d91cc57}
0
| KRYCÍ LIST ROZPOČTU | [8 empty] | v --- nižšie sa nachádzajú doplnkové a pomocné údaje k zostavám --- v | [8 empty] | False
Stavba:
Rekonštrukcia SO34 ÚAO a SO22 sociálna časť ÚAO
Objekt:
SO00 - Búracie práce
Časť:
SO00.e - Búracie práce ZTI
| JKSO: |  |  |  |  | KS:
| Miesto: |  | ÚVTOS a ÚVV Leopoldov |  |  | Dátum: | 16. 11. 2023
| Objednávateľ: |  |  |  |  | IČO:
|  | ÚVTOS a ÚVV Leopoldov |  |  |  | IČ DPH:
| Zhotoviteľ: |  |  |  |  | IČO: | Vyplň údaj
|  | Vyplň údaj |  |  |  | IČ DPH: | Vyplň údaj
| Projektant: |  |  |  |  | IČO:
IČ DPH:
| Spracovateľ: |  |  |  |  | IČO:
IČ DPH:
Poznámka:
| Cena bez DPH | [5 empty] | 0
|  |  | Základ dane |  |  | Sadzba dane | Výška dane
| DPH | základná | 0 |  |  | 20% | 0
|  | znížená | 0 |  |  | 20% | 0
|  | zákl. prenesená | 0 |  |  | 20% | 0
|  | zníž. prenesená | 0 |  |  | 20% | 0
|  | nulová | 0 |  |  | 0% | 0
| Cena s DPH |  |  | v | EUR |  | 0
| Projektant |  |  | Spracovateľ
| Dátum a podpis: |  | Pečiatka | Dátum a podpis: |  |  | Pečiatka
| Objednávateľ |  |  | Zhotoviteľ
| Dátum a podpis: |  | Pečiatka | Dátum a podpis: |  |  | Pečiatka
REKAPITULÁCIA ROZPOČTU
Stavba:
Rekonštrukcia SO34 ÚAO a SO22 sociálna časť ÚAO
Objekt:
SO00 - Búracie práce
Časť:
SO00.e - Búracie práce ZTI
Miesto: |  |  | ÚVTOS a ÚVV Leopoldov |  |  | Dátum: | 16. 11. 2023
Objednávateľ: |  |  | ÚVTOS a ÚVV Leopoldov |  |  | Projektant:
Zhotoviteľ: |  |  | Vyplň údaj |  |  | Spracovateľ:
Kód dielu - Popis | [6 empty] | Cena celkom [EUR]
Náklady z rozpočtu | [6 empty] | 0 | [12 empty] | -1
| HSV - Práce a dodávky HSV | [5 empty] | 0
| 9 - Ostatné konštrukcie a práce-búranie | [5 empty] | 0
| PSV - Práce a dodávky PSV | [5 empty] | 0
| 722 - Zdravotechnika - vnútorný vodovod | [5 empty] | 0
| 724 - Zdravotechnika - strojné vybavenie | [5 empty] | 0
| 725 - Zdravotechnika - zariaďovacie predmety | [5 empty] | 0
| VP - Práce naviac | [5 empty] | 0
ROZPOČET
Stavba:
Rekonštrukcia SO34 ÚAO a SO22 sociálna časť ÚAO
Objekt:
SO00 - Búracie práce
Časť:
SO00.e - Búracie práce ZTI
Miesto: |  |  | ÚVTOS a ÚVV Leopoldov |  |  | Dátum: | 16. 11. 2023
Objednávateľ: |  |  | ÚVTOS a ÚVV Leopoldov |  |  | Projektant:
Zhotoviteľ: |  |  | Vyplň údaj |  |  | Spracovateľ:
PČ | Typ | Kód | Popis | MJ | Množstvo | J.cena [EUR] | Cena celkom [EUR] | Cenová sústava |  |  | DPH | J. Nh [h] | Nh celkom [h] | J. hmotnosť [t] | Hmotnosť celkom [t] | J. suť [t] | Suť Celkom [t]
Náklady z rozpočtu | [6 empty] | 0 | [5 empty] | 0 |  | 0 |  | 140.2975 |  | D | -1 | [7 empty] | 0
| D | HSV | Práce a dodávky HSV |  |  |  | 0 | [5 empty] | 0 |  | 0 |  | 136.426 | 1 | D | 0 | ROZPOCET | [6 empty] | 0
| D | 9 | Ostatné konštrukcie a práce-búranie |  |  |  | 0 | [5 empty] | 0 |  | 0 |  | 136.426 | 1 | D | 1 | ROZPOCET | [6 empty] | 0
1 | K | 961055111.S | Búranie základov alebo vybúranie otvorov plochy nad 4 m2 v základoch železobetónových, -2,40000t | m3 | 25 |  | 0 |  |  |  | znížená |  | 0 | 0 | 0 | 2.4 | 60 | 4 | K | 2 | ROZPOCET | 0 | 0 | 0 | 0 | 0 | 2 | 0 | 4 | 450342442
2 | K | 969011121.S | Vybúranie vodovodného vedenia DN do 52 mm, -0,01300t | m | 1185 |  | 0 |  |  |  | znížená |  | 0 | 0 | 0 | 0.013 | 15.405 | 4 | K | 2 | ROZPOCET | 0 | 0 | 0 | 0 | 0 | 2 | 0 | 4 | -256816224
3 | K | 969011131.S | Vybúranie vodovodného vedenia DN do 125 mm, -0,03700t | m | 395 |  | 0 |  |  |  | znížená |  | 0 | 0 | 0 | 0.037 | 14.615 | 4 | K | 2 | ROZPOCET | 0 | 0 | 0 | 0 | 0 | 2 | 0 | 4 | -1199143783
4 | K | 969021111.S | Vybúranie kanalizačného potrubia DN do 100 mm, -0,03700t | m | 488 |  | 0 |  |  |  | znížená |  | 0 | 0 | 0 | 0.037 | 18.056 | 4 | K | 2 | ROZPOCET | 0 | 0 | 0 | 0 | 0 | 2 | 0 | 4 | -418161530
5 | K | 969021121.S | Vybúranie kanalizačného potrubia DN do 200 mm, -0,06300t | m | 450 |  | 0 |  |  |  | znížená |  | 0 | 0 | 0 | 0.063 | 28.35 | 4 | K | 2 | ROZPOCET | 0 | 0 | 0 | 0 | 0 | 2 | 0 | 4 | -816018801
6 | K | 979081111.S | Odvoz sutiny a vybúraných hmôt na skládku do 1 km | t | 140.298 |  | 0 |  |  |  | znížená |  | 0 | 0 | 0 | 0 | 0 | 4 | K | 2 | ROZPOCET | 0 | 0 | 0 | 0 | 0 | 2 | 0 | 4 | 1572008708
7 | K | 979081121.S | Odvoz sutiny a vybúraných hmôt na skládku za každý ďalší 1 km | t | 3367.152 |  | 0 |  |  |  | znížená |  | 0 | 0 | 0 | 0 | 0 | 4 | K | 2 | ROZPOCET | 0 | 0 | 0 | 0 | 0 | 2 | 0 | 4 | -655577604
8 | K | 979082111.S | Vnútrostavenisková doprava sutiny a vybúraných hmôt do 10 m | t | 140.298 |  | 0 |  |  |  | znížená |  | 0 | 0 | 0 | 0 | 0 | 4 | K | 2 | ROZPOCET | 0 | 0 | 0 | 0 | 0 | 2 | 0 | 4 | -1568895816
9 | K | 979082121.S | Vnútrostavenisková doprava sutiny a vybúraných hmôt za každých ďalších 5 m | t | 420.894 |  | 0 |  |  |  | znížená |  | 0 | 0 | 0 | 0 | 0 | 4 | K | 2 | ROZPOCET | 0 | 0 | 0 | 0 | 0 | 2 | 0 | 4 | 1614861285
10 | K | 979089012.S | Poplatok za skládku - betón, keramika, dlaždice (17 01) ostatné | t | 81.373 |  | 0 |  |  |  | znížená |  | 0 | 0 | 0 | 0 | 0 | 4 | K | 2 | ROZPOCET | 0 | 0 | 0 | 0 | 0 | 2 | 0 | 4 | 1790644056
11 | K | 979089112.S | Poplatok za skládku - sklo, plasty (17 02 ), ostatné | t | 30.866 |  | 0 |  |  |  | znížená |  | 0 | 0 | 0 | 0 | 0 | 4 | K | 2 | ROZPOCET | 0 | 0 | 0 | 0 | 0 | 2 | 0 | 4 | 2108600666
12 | K | 979089312.S | Poplatok za skládku - kovy (meď, bronz, mosadz atď.) (17 04 ), ostatné | t | 28.06 |  | 0 |  |  |  | znížená |  | 0 | 0 | 0 | 0 | 0 | 4 | K | 2 | ROZPOCET | 0 | 0 | 0 | 0 | 0 | 2 | 0 | 4 | 2031964976
| D | PSV | Práce a dodávky PSV |  |  |  | 0 | [5 empty] | 0 |  | 0 |  | 3.8715 | 2 | D | 0 | ROZPOCET | [6 empty] | 0
| D | 722 | Zdravotechnika - vnútorný vodovod |  |  |  | 0 | [5 empty] | 0 |  | 0 |  | 0.99557 | 2 | D | 1 | ROZPOCET | [6 empty] | 0
13 | K | 722181812.S | Demontáž plstených pásov z rúr do D 50 mm, -0,00023t | m | 1025 |  | 0 |  |  |  | znížená |  | 0 | 0 | 0 | 0.00023 | 0.23575 | 16 | K | 2 | ROZPOCET | 0 | 0 | 0 | 0 | 0 | 2 | 0 | 16 | -493252939
14 | K | 722181817.S | Demontáž plstených pásov z rúr D 50 mm - D 150 mm, -0,00060t | m | 395 |  | 0 |  |  |  | znížená |  | 0 | 0 | 0 | 0.0006 | 0.237 | 16 | K | 2 | ROZPOCET | 0 | 0 | 0 | 0 | 0 | 2 | 0 | 16 | 585072751
15 | K | 722211813.S | Demontáž armatúry prírubovej, vodomer s dvomi prírubami do DN 80, -0,02826t | ks | 13 |  | 0 |  |  |  | znížená |  | 0 | 0 | 0 | 0.02826 | 0.36738 | 16 | K | 2 | ROZPOCET | 0 | 0 | 0 | 0 | 0 | 2 | 0 | 16 | -1096937161
16 | K | 722220851.S | Demontáž armatúry závitovej s jedným závitom do G 3/4, -0,00069t | ks | 23 |  | 0 |  |  |  | znížená |  | 0 | 0 | 0 | 0.00069 | 0.01587 | 16 | K | 2 | ROZPOCET | 0 | 0 | 0 | 0 | 0 | 2 | 0 | 16 | 38673715
17 | K | 722220856.S | Demontáž armatúry závitovej s jedným závitom G 3, -0,00656t | ks | 8 |  | 0 |  |  |  | znížená |  | 0 | 0 | 0 | 0.00656 | 0.05248 | 16 | K | 2 | ROZPOCET | 0 | 0 | 0 | 0 | 0 | 2 | 0 | 16 | -1070008050
18 | K | 722220861.S | Demontáž armatúry závitovej s dvomi závitmi do G 3/4, -0,00053t | ks | 3 |  | 0 |  |  |  | znížená |  | 0 | 0 | 0 | 0.00053 | 0.00159 | 16 | K | 2 | ROZPOCET | 0 | 0 | 0 | 0 | 0 | 2 | 0 | 16 | 769808820
19 | K | 722220862.S | Demontáž armatúry závitovej s dvomi závitmi nad G 3/4 do G 5/4, -0,00123t | ks | 28 |  | 0 |  |  |  | znížená |  | 0 | 0 | 0 | 0.00123 | 0.03444 | 16 | K | 2 | ROZPOCET | 0 | 0 | 0 | 0 | 0 | 2 | 0 | 16 | -520235761
20 | K | 722220863.S | Demontáž armatúry závitovej s dvomi závitmi G 6/4, -0,00146t | ks | 1 |  | 0 |  |  |  | znížená |  | 0 | 0 | 0 | 0.00146 | 0.00146 | 16 | K | 2 | ROZPOCET | 0 | 0 | 0 | 0 | 0 | 2 | 0 | 16 | -1214546494
21 | K | 722220864.S | Demontáž armatúry závitovej s dvomi závitmi G 2, -0,00244t | ks | 2 |  | 0 |  |  |  | znížená |  | 0 | 0 | 0 | 0.00244 | 0.00488 | 16 | K | 2 | ROZPOCET | 0 | 0 | 0 | 0 | 0 | 2 | 0 | 16 | 2084932797
22 | K | 722220866.S | Demontáž armatúry závitovej s dvomi závitmi G 3, -0,01118t | ks | 4 |  | 0 |  |  |  | znížená |  | 0 | 0 | 0 | 0.01118 | 0.04472 | 16 | K | 2 | ROZPOCET | 0 | 0 | 0 | 0 | 0 | 2 | 0 | 16 | -1975234330
| D | 724 | Zdravotechnika - strojné vybavenie |  |  |  | 0 | [5 empty] | 0 |  | 0 |  | 1.368 | 2 | D | 1 | ROZPOCET | [6 empty] | 0
23 | K | 724211811.S | Demontáž domovej vodárne s odstred. čerpadlom a s tlak. nádržou do 300 l, -0,18300t | súb. | 3 |  | 0 |  |  |  | znížená |  | 0 | 0 | 0 | 0.183 | 0.549 | 16 | K | 2 | ROZPOCET | 0 | 0 | 0 | 0 | 0 | 2 | 0 | 16 | 1879032409
24 | K | 724311811.S | Demontáž tlakovej nádrže do 300 l, -0,11700t | súb. | 7 |  | 0 |  |  |  | znížená |  | 0 | 0 | 0 | 0.117 | 0.819 | 16 | K | 2 | ROZPOCET | 0 | 0 | 0 | 0 | 0 | 2 | 0 | 16 | 375145963
| D | 725 | Zdravotechnika - zariaďovacie predmety |  |  |  | 0 | [5 empty] | 0 |  | 0 |  | 1.508 | 2 | D | 1 | ROZPOCET | [6 empty] | 0
25 | K | 725110811.S | Demontáž záchoda splachovacieho s nádržou alebo s tlakovým splachovačom, -0,01933t | súb. | 18 |  | 0 |  |  |  | znížená |  | 0 | 0 | 0 | 0.01933 | 0.34794 | 16 | K | 2 | ROZPOCET | 0 | 0 | 0 | 0 | 0 | 2 | 0 | 16 | 2063721684
26 | K | 725122813.S | Demontáž pisoára s nádržkou a 1 záchodom, -0,01720t | súb. | 4 |  | 0 |  |  |  | znížená |  | 0 | 0 | 0 | 0.0172 | 0.0688 | 16 | K | 2 | ROZPOCET | 0 | 0 | 0 | 0 | 0 | 2 | 0 | 16 | 886207343
27 | K | 725210821.S | Demontáž umývadiel alebo umývadielok bez výtokovej armatúry, -0,01946t | súb. | 41 |  | 0 |  |  |  | znížená |  | 0 | 0 | 0 | 0.01946 | 0.79786 | 16 | K | 2 | ROZPOCET | 0 | 0 | 0 | 0 | 0 | 2 | 0 | 16 | -88625830
28 | K | 725320822.S | Demontáž drezu dvojitého bez výtokovej armatúry vstavaného v kuchynskej zostave, -0,01730t | súb. | 2 |  | 0 |  |  |  | znížená |  | 0 | 0 | 0 | 0.0173 | 0.0346 | 16 | K | 2 | ROZPOCET | 0 | 0 | 0 | 0 | 0 | 2 | 0 | 16 | -44038449
29 | K | 725810812.S | Demontáž výtokového ventilu stojankových, -0,00054t | ks | 20 |  | 0 |  |  |  | znížená |  | 0 | 0 | 0 | 0.00054 | 0.0108 | 16 | K | 2 | ROZPOCET | 0 | 0 | 0 | 0 | 0 | 2 | 0 | 16 | -730794465
30 | K | 725820810.S | Demontáž batérie drezovej, umývadlovej nástennej, -0,0026t | súb. | 55 |  | 0 |  |  |  | znížená |  | 0 | 0 | 0 | 0.0026 | 0.143 | 16 | K | 2 | ROZPOCET | 0 | 0 | 0 | 0 | 0 | 2 | 0 | 16 | 1154391127
31 | K | 725840870.S | Demontáž batérie vaňovej, sprchovej nástennej, -0,00225t | ks | 24 |  | 0 |  |  |  | znížená |  | 0 | 0 | 0 | 0.00225 | 0.054 | 16 | K | 2 | ROZPOCET | 0 | 0 | 0 | 0 | 0 | 2 | 0 | 16 | 1708620276
32 | K | 725840873.S | Demontáž príslušenstva pre sprchové batérie, držiak na sprchu, -0,00113t | ks | 12 |  | 0 |  |  |  | znížená |  | 0 | 0 | 0 | 0.00113 | 0.01356 | 16 | K | 2 | ROZPOCET | 0 | 0 | 0 | 0 | 0 | 2 | 0 | 16 | 265629213
33 | K | 725860820.S | Demontáž jednoduchej zápachovej uzávierky pre zariaďovacie predmety, umývadlá, drezy, práčky -0,00085t | ks | 44 |  | 0 |  |  |  | znížená |  | 0 | 0 | 0 | 0.00085 | 0.0374 | 16 | K | 2 | ROZPOCET | 0 | 0 | 0 | 0 | 0 | 2 | 0 | 16 | 2094792755
|  | VP | Práce naviac |  |  |  | 0 | [11 empty] | D | 0 | PN | [6 empty] | 0
| K | [5 empty] | 0 |  |  |  | znížená | [7 empty] | PN | 1 | PN | 0 | 0 | 0 | 0 | 0 | 2 | 0
| K | [5 empty] | 0 |  |  |  | znížená | [7 empty] | PN | 1 | PN | 0 | 0 | 0 | 0 | 0 | 2 | 0
| K | [5 empty] | 0 |  |  |  | znížená | [7 empty] | PN | 1 | PN | 0 | 0 | 0 | 0 | 0 | 2 | 0
| K | [5 empty] | 0 |  |  |  | znížená | [7 empty] | PN | 1 | PN | 0 | 0 | 0 | 0 | 0 | 2 | 0
| K | [5 empty] | 0 |  |  |  | znížená | [7 empty] | PN | 1 | PN | 0 | 0 | 0 | 0 | 0 | 2 | 0

## SO22 _SO34 - Inštitút vzd...
[9 empty] | >> skryté stĺpce << | [9 empty] | {c4df4605-6530-4001-b50d-0e038de718cb}
0
| KRYCÍ LIST ROZPOČTU | [8 empty] | v --- nižšie sa nachádzajú doplnkové a pomocné údaje k zostavám --- v | [8 empty] | False
Stavba:
Rekonštrukcia SO34 ÚAO a SO22 sociálna časť ÚAO
Objekt:
SO22_SO34 - Inštitút vzdelávania zboru väzenskej a justičnej stráže
Časť:
SO22 _SO34 - Inštitút vzdelávania zboru väzenskej a justičnej stráže - ASR
| JKSO: |  |  |  |  | KS:
| Miesto: |  | ÚVTOS a ÚVV Leopoldov |  |  | Dátum: | 16. 11. 2023
| Objednávateľ: |  |  |  |  | IČO:
|  | ÚVTOS a ÚVV Leopoldov |  |  |  | IČ DPH:
| Zhotoviteľ: |  |  |  |  | IČO: | Vyplň údaj
|  | Vyplň údaj |  |  |  | IČ DPH: | Vyplň údaj
| Projektant: |  |  |  |  | IČO:
IČ DPH:
| Spracovateľ: |  |  |  |  | IČO:
IČ DPH:
Poznámka:
| Cena bez DPH | [5 empty] | 0
|  |  | Základ dane |  |  | Sadzba dane | Výška dane
| DPH | základná | 0 |  |  | 20% | 0
|  | znížená | 0 |  |  | 20% | 0
|  | zákl. prenesená | 0 |  |  | 20% | 0
|  | zníž. prenesená | 0 |  |  | 20% | 0
|  | nulová | 0 |  |  | 0% | 0
| Cena s DPH |  |  | v | EUR |  | 0
| Projektant |  |  | Spracovateľ
| Dátum a podpis: |  | Pečiatka | Dátum a podpis: |  |  | Pečiatka
| Objednávateľ |  |  | Zhotoviteľ
| Dátum a podpis: |  | Pečiatka | Dátum a podpis: |  |  | Pečiatka
REKAPITULÁCIA ROZPOČTU
Stavba:
Rekonštrukcia SO34 ÚAO a SO22 sociálna časť ÚAO
Objekt:
SO22_SO34 - Inštitút vzdelávania zboru väzenskej a justičnej stráže
Časť:
SO22 _SO34 - Inštitút vzdelávania zboru väzenskej a justičnej stráže - ASR
Miesto: |  |  | ÚVTOS a ÚVV Leopoldov |  |  | Dátum: | 16. 11. 2023
Objednávateľ: |  |  | ÚVTOS a ÚVV Leopoldov |  |  | Projektant:
Zhotoviteľ: |  |  | Vyplň údaj |  |  | Spracovateľ:
Kód dielu - Popis | [6 empty] | Cena celkom [EUR]
Náklady z rozpočtu | [6 empty] | 0 | [12 empty] | -1
| HSV - Práce a dodávky HSV | [5 empty] | 0
| 1 - Zemné práce | [5 empty] | 0
| 2 - Zakladanie | [5 empty] | 0
| 3 - Zvislé a kompletné konštrukcie | [5 empty] | 0
| 4 - Vodorovné konštrukcie | [5 empty] | 0
| 5 - Komunikácie | [5 empty] | 0
| 6 - Úpravy povrchov, podlahy, osadenie | [5 empty] | 0
| 9 - Ostatné konštrukcie a práce-búranie | [5 empty] | 0
| 99 - Presun hmôt HSV | [5 empty] | 0
| PSV - Práce a dodávky PSV | [5 empty] | 0
| 711 - Izolácie proti vode a vlhkosti | [5 empty] | 0
| 712 - Izolácie striech, povlakové krytiny | [5 empty] | 0
| 712_1 - Izolácie striech, povlakové krytiny_skladba S01 | [5 empty] | 0
| 712_2 - Izolácie striech, povlakové krytiny_skladba S02 | [5 empty] | 0
| 713 - Izolácie tepelné | [5 empty] | 0
| 714 - Akustické a protiotrasové opatrenie | [5 empty] | 0
| 722 - Zdravotechnika - vnútorný vodovod | [5 empty] | 0
| 725 - Zdravotechnika - zariaďovacie predmety | [5 empty] | 0
| 762 - Konštrukcie tesárske | [5 empty] | 0
| 763 - Konštrukcie - drevostavby | [5 empty] | 0
| 764 - Konštrukcie klampiarske | [5 empty] | 0
| 766 - Konštrukcie stolárske | [5 empty] | 0
| 767 - Konštrukcie doplnkové kovové | [5 empty] | 0
| 771 - Podlahy z dlaždíc | [5 empty] | 0
| 776 - Podlahy povlakové | [5 empty] | 0
| 777 - Podlahy syntetické | [5 empty] | 0
| 781 - Obklady | [5 empty] | 0
| 783 - Nátery | [5 empty] | 0
| 784 - Maľby | [5 empty] | 0
| 787 - Zasklievanie | [5 empty] | 0
| M - Práce a dodávky M | [5 empty] | 0
| 25-M - Povrchová úprava strojov a zariadení | [5 empty] | 0
| 33-M - Montáže dopravných zariadení, skladových zariadení a váh | [5 empty] | 0
| 46-M - Zemné práce vykonávané pri externých montážnych prácach | [5 empty] | 0
| VP - Práce naviac | [5 empty] | 0
ROZPOČET
Stavba:
Rekonštrukcia SO34 ÚAO a SO22 sociálna časť ÚAO
Objekt:
SO22_SO34 - Inštitút vzdelávania zboru väzenskej a justičnej stráže
Časť:
SO22 _SO34 - Inštitút vzdelávania zboru väzenskej a justičnej stráže - ASR
Miesto: |  |  | ÚVTOS a ÚVV Leopoldov |  |  | Dátum: | 16. 11. 2023
Objednávateľ: |  |  | ÚVTOS a ÚVV Leopoldov |  |  | Projektant:
Zhotoviteľ: |  |  | Vyplň údaj |  |  | Spracovateľ:
PČ | Typ | Kód | Popis | MJ | Množstvo | J.cena [EUR] | Cena celkom [EUR] | Cenová sústava |  |  | DPH | J. Nh [h] | Nh celkom [h] | J. hmotnosť [t] | Hmotnosť celkom [t] | J. suť [t] | Suť Celkom [t]
Náklady z rozpočtu | [6 empty] | 0 | [5 empty] | 0 |  | 5080.0539 |  | 0 |  | D | -1 | [7 empty] | 0
| D | HSV | Práce a dodávky HSV |  |  |  | 0 | [5 empty] | 0 |  | 4399.4611 |  | 0 | 1 | D | 0 | ROZPOCET | [6 empty] | 0
| D | 1 | Zemné práce |  |  |  | 0 | [5 empty] | 0 |  | 0 |  | 0 | 1 | D | 1 | ROZPOCET | [6 empty] | 0
1 | K | 131211111.S | Hĺbenie jám v hornine tr.3 nesúdržných - ručným náradím | m3 | 124.994 |  | 0 |  |  |  | znížená |  | 0 | 0 | 0 | 0 | 0 | 4 | K | 2 | ROZPOCET | 0 | 0 | 0 | 0 | 0 | 2 | 0 | 4 | -1449279335
2 | K | 131211119.S | Príplatok za lepivosť pri hĺbení jám ručným náradím v hornine tr. 3 | m3 | 74.996 |  | 0 |  |  |  | znížená |  | 0 | 0 | 0 | 0 | 0 | 4 | K | 2 | ROZPOCET | 0 | 0 | 0 | 0 | 0 | 2 | 0 | 4 | -110232911
3 | K | 132211121.S | Hĺbenie rýh šírky nad 600 do 1300 mm v horninách tr. 3 súdržných - ručným náradím | m3 | 150.251 |  | 0 |  |  |  | znížená |  | 0 | 0 | 0 | 0 | 0 | 4 | K | 2 | ROZPOCET | 0 | 0 | 0 | 0 | 0 | 2 | 0 | 4 | -19961907
4 | K | 132211139.S | Príplatok za lepivosť pri hĺbení rýh š nad 600 do 1300 mm ručným náradím v horninetr. 3 | m3 | 90.151 |  | 0 |  |  |  | znížená |  | 0 | 0 | 0 | 0 | 0 | 4 | K | 2 | ROZPOCET | 0 | 0 | 0 | 0 | 0 | 2 | 0 | 4 | -964366865
5 | K | 162501123.S1 | Vodorovné premiestnenie výkopku po spevnenej ceste z horniny tr.1-4, nad 100 do 1000 m3, do vzdialenosti 25km | m3 | 275.245 |  | 0 |  |  |  | znížená |  | 0 | 0 | 0 | 0 | 0 | 4 | K | 2 | ROZPOCET | 0 | 0 | 0 | 0 | 0 | 2 | 0 | 4 | 1266365306
6 | K | 167101100.S | Nakladanie výkopku tr.1-4 ručne | m3 | 275.245 |  | 0 |  |  |  | znížená |  | 0 | 0 | 0 | 0 | 0 | 4 | K | 2 | ROZPOCET | 0 | 0 | 0 | 0 | 0 | 2 | 0 | 4 | 2092400479
7 | K | 171209002.S | Poplatok za skládku - zemina a kamenivo (17 05) ostatné | t | 454.154 |  | 0 |  |  |  | znížená |  | 0 | 0 | 0 | 0 | 0 | 4 | K | 2 | ROZPOCET | 0 | 0 | 0 | 0 | 0 | 2 | 0 | 4 | -195643732
| D | 2 | Zakladanie |  |  |  | 0 | [5 empty] | 0 |  | 1647.0596 |  | 0 | 1 | D | 1 | ROZPOCET | [6 empty] | 0
8 | K | 271573001.S | Násyp pod základové konštrukcie so zhutnením zo štrkopiesku fr.0-32 mm | m3 | 215.56 |  | 0 |  |  |  | znížená |  | 0 | 2.07 | 446.2092 | 0 | 0 | 4 | K | 2 | ROZPOCET | 0 | 0 | 0 | 0 | 0 | 2 | 0 | 4 | 1824292131
9 | K | 273321311.S | Betón základových dosiek, železový (bez výstuže), tr. C 16/20, X0(SK), Cl0,4, Dmax16-S3 | m3 | 4.007 |  | 0 |  |  |  | znížená |  | 0 | 2.1941 | 8.7917 | 0 | 0 | 4 | K | 2 | ROZPOCET | 0 | 0 | 0 | 0 | 0 | 2 | 0 | 4 | 115715894
10 | K | 273321411.S | Betón základových dosiek, železový (bez výstuže), tr. C 25/30, XC2(SK), Cl0,4, Dmax 16-S3 | m3 | 329.35 |  | 0 |  |  |  | znížená |  | 0 | 2.4157 | 795.6174 | 0 | 0 | 4 | K | 2 | ROZPOCET | 0 | 0 | 0 | 0 | 0 | 2 | 0 | 4 | -435424851
11 | K | 273351217.S | Debnenie stien základových dosiek, zhotovenie-tradičné | m2 | 71.01 |  | 0 |  |  |  | znížená |  | 0 | 0.0037678 | 0.26755 | 0 | 0 | 4 | K | 2 | ROZPOCET | 0 | 0 | 0 | 0 | 0 | 2 | 0 | 4 | -1701307311
12 | K | 273351218.S | Debnenie stien základových dosiek, odstránenie-tradičné | m2 | 71.01 |  | 0 |  |  |  | znížená |  | 0 | 0 | 0 | 0 | 0 | 4 | K | 2 | ROZPOCET | 0 | 0 | 0 | 0 | 0 | 2 | 0 | 4 | -905685329
13 | K | 273361821.S | Výstuž základových dosiek z ocele B500 (10505) | t | 1.161 |  | 0 |  |  |  | znížená |  | 0 | 1.019 | 1.183 | 0 | 0 | 4 | K | 2 | ROZPOCET | 0 | 0 | 0 | 0 | 0 | 2 | 0 | 4 | 240445228
14 | K | 273362021.S | Výstuž základových dosiek zo zvár. sietí KARI | t | 13.536 |  | 0 |  |  |  | znížená |  | 0 | 1.203 | 16.2833 | 0 | 0 | 4 | K | 2 | ROZPOCET | 0 | 0 | 0 | 0 | 0 | 2 | 0 | 4 | -1533409148
15 | M | DB120 | Kovové dištančné pásy (hady) - krytie 120mm, 2m kusy, balenie 50m (25ks) | ks | 1850 |  | 0 |  |  |  | znížená |  | 0 | 0.01378 | 25.493 | 0 | 0 | 8 | M | 2 | ROZPOCET | 0 | 0 | 0 | 0 | 0 | 2 | 0 | 4 | -1729746667
16 | K | 273362442.S | Výstuž základových dosiek zo zvár. sietí KARI, priemer drôtu 8/8 mm, veľkosť oka 150x150 mm | m2 | 46.081 |  | 0 |  |  |  | znížená |  | 0 | 0.0062736 | 0.28909 | 0 | 0 | 4 | K | 2 | ROZPOCET | 0 | 0 | 0 | 0 | 0 | 2 | 0 | 4 | 1307172560
17 | K | 273362514.S | Dodatočné vystužovanie betónových konštrukcií betonárskou oceľovou chemickou injektážnou kotvou VME, D 14 mm -0.00001t | cm | 2580 |  | 0 |  |  |  | znížená |  | 0 | 2.589e-05 | 0.066796 | 0 | 0 | 4 | K | 2 | ROZPOCET | 0 | 0 | 0 | 0 | 0 | 2 | 0 | 4 | 926641872
18 | K | 273362516.S | Dodatočné vystužovanie betónových konštrukcií betonárskou oceľovou chemickou injektážnou kotvou VME, D 16 mm -0.00001t | cm | 10955 |  | 0 |  |  |  | znížená |  | 0 | 2.899e-05 | 0.31759 | 0 | 0 | 4 | K | 2 | ROZPOCET | 0 | 0 | 0 | 0 | 0 | 2 | 0 | 4 | -1770937095
19 | K | 274271303 | Murivo základových pásov (m3) 50x30x25 s betónovou výplňou C 16/20 hr. 300 mm | m3 | 3.349 |  | 0 |  |  |  | znížená |  | 0 | 2.1171 | 7.0901 | 0 | 0 | 4 | K | 2 | ROZPOCET | 0 | 0 | 0 | 0 | 0 | 2 | 0 | 4 | 1412034272
20 | K | 274321411.S | Betón základových pásov, železový (bez výstuže), tr. C 25/30, XC2(SK), Cl0,4, Dmax 16-S3 | m3 | 24.985 |  | 0 |  |  |  | znížená |  | 0 | 2.4157 | 60.3568 | 0 | 0 | 4 | K | 2 | ROZPOCET | 0 | 0 | 0 | 0 | 0 | 2 | 0 | 4 | -1969021181
21 | K | 274351217.S | Debnenie stien základových pásov, zhotovenie-tradičné | m2 | 58.77 |  | 0 |  |  |  | znížená |  | 0 | 0.0037678 | 0.22143 | 0 | 0 | 4 | K | 2 | ROZPOCET | 0 | 0 | 0 | 0 | 0 | 2 | 0 | 4 | 2110901309
22 | K | 274351218.S | Debnenie stien základových pásov, odstránenie-tradičné | m2 | 58.77 |  | 0 |  |  |  | znížená |  | 0 | 0 | 0 | 0 | 0 | 4 | K | 2 | ROZPOCET | 0 | 0 | 0 | 0 | 0 | 2 | 0 | 4 | 862762560
23 | K | 274361821.S | Výstuž základových pásov z ocele B500 (10505) | t | 2.659 |  | 0 |  |  |  | znížená |  | 0 | 1.019 | 2.7094 | 0 | 0 | 4 | K | 2 | ROZPOCET | 0 | 0 | 0 | 0 | 0 | 2 | 0 | 4 | -6152262
24 | K | 275321411.S | Betón základových pätiek, železový (bez výstuže), tr. C 25/30, XC2(SK),, Cl0,4, Dmax16-S3 | m3 | 103.606 |  | 0 |  |  |  | znížená |  | 0 | 2.4157 | 250.2831 | 0 | 0 | 4 | K | 2 | ROZPOCET | 0 | 0 | 0 | 0 | 0 | 2 | 0 | 4 | 1347198593
25 | K | 275351217.S | Debnenie stien základových pätiek, zhotovenie-tradičné | m2 | 295.045 |  | 0 |  |  |  | znížená |  | 0 | 0.0037678 | 1.1117 | 0 | 0 | 4 | K | 2 | ROZPOCET | 0 | 0 | 0 | 0 | 0 | 2 | 0 | 4 | 319182123
26 | K | 275351218.S | Debnenie stien základových pätiek, odstránenie-tradičné | m2 | 295.045 |  | 0 |  |  |  | znížená |  | 0 | 0 | 0 | 0 | 0 | 4 | K | 2 | ROZPOCET | 0 | 0 | 0 | 0 | 0 | 2 | 0 | 4 | -49983062
27 | K | 275361821.S | Výstuž základových pätiek z ocele B500 (10505) | t | 2.284 |  | 0 |  |  |  | znížená |  | 0 | 1.019 | 2.3273 | 0 | 0 | 4 | K | 2 | ROZPOCET | 0 | 0 | 0 | 0 | 0 | 2 | 0 | 4 | -1273255455
28 | K | 279321411.S | Betón základových múrov, železový (bez výstuže), tr. C 25/30, XC2(SK), Cl0,4, Dmax 16-S3 | m3 | 10.645 |  | 0 |  |  |  | znížená |  | 0 | 2.4157 | 25.7153 | 0 | 0 | 4 | K | 2 | ROZPOCET | 0 | 0 | 0 | 0 | 0 | 2 | 0 | 4 | -1462721871
29 | K | 279351105.S | Debnenie základových múrov obojstranné zhotovenie-dielce | m2 | 141.924 |  | 0 |  |  |  | znížená |  | 0 | 0.0013463 | 0.19107 | 0 | 0 | 4 | K | 2 | ROZPOCET | 0 | 0 | 0 | 0 | 0 | 2 | 0 | 4 | -1617100616
30 | K | 279351106.S | Debnenie základových múrov obojstranné odstránenie-dielce | m2 | 141.924 |  | 0 |  |  |  | znížená |  | 0 | 0 | 0 | 0 | 0 | 4 | K | 2 | ROZPOCET | 0 | 0 | 0 | 0 | 0 | 2 | 0 | 4 | 228036431
31 | K | 279361821.S | Výstuž základových múrov nosných z ocele B500 (10505) | t | 1.608 |  | 0 |  |  |  | znížená |  | 0 | 1.019 | 1.6385 | 0 | 0 | 4 | K | 2 | ROZPOCET | 0 | 0 | 0 | 0 | 0 | 2 | 0 | 4 | -2007243678
32 | K | 289971211.S | Zhotovenie vrstvy z geotextílie na upravenom povrchu sklon do 1 : 5 , šírky od 0 do 3 m | m2 | 2371.1 |  | 0 |  |  |  | znížená |  | 0 | 3.3e-05 | 0.078246 | 0 | 0 | 4 | K | 2 | ROZPOCET | 0 | 0 | 0 | 0 | 0 | 2 | 0 | 4 | -1360200944
33 | M | 693110004500.S | Geotextília polypropylénová netkaná 300 g/m2 | m2 | 2726.765 |  | 0 |  |  |  | znížená |  | 0 | 0.0003 | 0.81803 | 0 | 0 | 8 | M | 2 | ROZPOCET | 0 | 0 | 0 | 0 | 0 | 2 | 0 | 4 | -511065087
| D | 3 | Zvislé a kompletné konštrukcie |  |  |  | 0 | [5 empty] | 0 |  | 766.3322 |  | 0 | 1 | D | 1 | ROZPOCET | [6 empty] | 0
34 | K | 3112738021 | Murivo nosné (m3) z tvárnic vápanopieskových so zvýšenou nepriezvučnosťou hr. 250 mm | m3 | 34.472 |  | 0 |  |  |  | znížená |  | 0 | 2.0991 | 72.3585 | 0 | 0 | 4 | K | 2 | ROZPOCET | 0 | 0 | 0 | 0 | 0 | 2 | 0 | 4 | 1711912864
35 | K | 311275121.S | Murivo nosné (m3) z pórobetónových tvárnic PD pevnosti P2 až P4, nad 400 do 600 kg/m3 hrúbky 250 mm | m3 | 16.944 |  | 0 |  |  |  | znížená |  | 0 | 0.78918 | 13.3719 | 0 | 0 | 4 | K | 2 | ROZPOCET | 0 | 0 | 0 | 0 | 0 | 2 | 0 | 4 | -67467787
36 | K | 311275131.S | Murivo nosné (m3) z pórobetónových tvárnic PD pevnosti P2 až P4, nad 400 do 600 kg/m3 hrúbky 300 mm | m3 | 541.573 |  | 0 |  |  |  | znížená |  | 0 | 0.82156 | 444.9358 | 0 | 0 | 4 | K | 2 | ROZPOCET | 0 | 0 | 0 | 0 | 0 | 2 | 0 | 4 | 928789592
37 | K | 311361825 | Výstuž pre murivo nosné s betónovou výplňou z ocele B500 (10505) | t | 0.301 |  | 0 |  |  |  | znížená |  | 0 | 1.002 | 0.3016 | 0 | 0 | 4 | K | 2 | ROZPOCET | 0 | 0 | 0 | 0 | 0 | 2 | 0 | 4 | -635430640
38 | K | 317165202 | Nosný preklad YTONG šírky 250 mm, výšky 249 mm, dĺžky 1500 mm | ks | 2 |  | 0 |  |  |  | znížená |  | 0 | 0.07982 | 0.15964 | 0 | 0 | 4 | K | 2 | ROZPOCET | 0 | 0 | 0 | 0 | 0 | 2 | 0 | 4 | 207259001
39 | K | 317165203 | Nosný preklad YTONG šírky 250 mm, výšky 249 mm, dĺžky 1750 mm | ks | 1 |  | 0 |  |  |  | znížená |  | 0 | 0.09308 | 0.09308 | 0 | 0 | 4 | K | 2 | ROZPOCET | 0 | 0 | 0 | 0 | 0 | 2 | 0 | 4 | -1550767800
40 | K | 317165222 | Nosný preklad YTONG šírky 300 mm, výšky 249 mm, dĺžky 1500 mm | ks | 1 |  | 0 |  |  |  | znížená |  | 0 | 0.09619 | 0.09619 | 0 | 0 | 4 | K | 2 | ROZPOCET | 0 | 0 | 0 | 0 | 0 | 2 | 0 | 4 | -1823537455
41 | K | 317165225 | Nosný preklad YTONG šírky 300 mm, výšky 249 mm, dĺžky 2250 mm | ks | 3 |  | 0 |  |  |  | znížená |  | 0 | 0.14421 | 0.43263 | 0 | 0 | 4 | K | 2 | ROZPOCET | 0 | 0 | 0 | 0 | 0 | 2 | 0 | 4 | 1073264969
42 | K | 341321410.S | Betón stien a priečok, železový (bez výstuže) tr. C 25/30, XC1(SK), Cl0,4 -Dmax16-S3 | m3 | 92.967 |  | 0 |  |  |  | znížená |  | 0 | 2.4018 | 223.2851 | 0 | 0 | 4 | K | 2 | ROZPOCET | 0 | 0 | 0 | 0 | 0 | 2 | 0 | 4 | 1271058897
43 | K | 341351101.S | Debnenie stien a priečok jednostranné, zhotovenie-dielce | m2 | 58.422 |  | 0 |  |  |  | znížená |  | 0 | 0.0039579 | 0.23123 | 0 | 0 | 4 | K | 2 | ROZPOCET | 0 | 0 | 0 | 0 | 0 | 2 | 0 | 4 | 628215497
44 | K | 341351102.S | Debnenie stien a priečok jednostranné, odstránenie-dielce | m2 | 58.422 |  | 0 |  |  |  | znížená |  | 0 | 0 | 0 | 0 | 0 | 4 | K | 2 | ROZPOCET | 0 | 0 | 0 | 0 | 0 | 2 | 0 | 4 | 724633975
45 | K | 341351105.S | Debnenie stien a priečok obojstranné zhotovenie-dielce | m2 | 788.812 |  | 0 |  |  |  | znížená |  | 0 | 0.0022957 | 1.8109 | 0 | 0 | 4 | K | 2 | ROZPOCET | 0 | 0 | 0 | 0 | 0 | 2 | 0 | 4 | -1050542770
46 | K | 341351106.S | Debnenie stien a priečok obojstranné odstránenie-dielce | m2 | 788.812 |  | 0 |  |  |  | znížená |  | 0 | 0 | 0 | 0 | 0 | 4 | K | 2 | ROZPOCET | 0 | 0 | 0 | 0 | 0 | 2 | 0 | 4 | -283739942
47 | K | 341361821.S | Výstuž stien a priečok B500 (10505) | t | 9.114 |  | 0 |  |  |  | znížená |  | 0 | 1.0156 | 9.2557 | 0 | 0 | 4 | K | 2 | ROZPOCET | 0 | 0 | 0 | 0 | 0 | 2 | 0 | 4 | 1261512341
| D | 4 | Vodorovné konštrukcie |  |  |  | 0 | [5 empty] | 0 |  | 526.7573 |  | 0 | 1 | D | 1 | ROZPOCET | [6 empty] | 0
48 | K | 411321616.S | Betón stropov doskových a trámových, železový tr. C 30/37, XC1(SK), Cl0,4-Dmax16-S3 | m3 | 137.312 |  | 0 |  |  |  | znížená |  | 0 | 2.3142 | 317.763 | 0 | 0 | 4 | K | 2 | ROZPOCET | 0 | 0 | 0 | 0 | 0 | 2 | 0 | 4 | 900749083
49 | K | 411351101.S | Debnenie stropov doskových zhotovenie-dielce | m2 | 309.894 |  | 0 |  |  |  | znížená |  | 0 | 0.0018644 | 0.57776 | 0 | 0 | 4 | K | 2 | ROZPOCET | 0 | 0 | 0 | 0 | 0 | 2 | 0 | 4 | -1855343049
50 | K | 411351102.S | Debnenie stropov doskových odstránenie-dielce | m2 | 309.894 |  | 0 |  |  |  | znížená |  | 0 | 0 | 0 | 0 | 0 | 4 | K | 2 | ROZPOCET | 0 | 0 | 0 | 0 | 0 | 2 | 0 | 4 | 1404109773
51 | K | 411354173.S | Podporná konštrukcia stropov výšky do 4 m pre zaťaženie do 12 kPa zhotovenie | m2 | 275.822 |  | 0 |  |  |  | znížená |  | 0 | 0.0037525 | 1.035 | 0 | 0 | 4 | K | 2 | ROZPOCET | 0 | 0 | 0 | 0 | 0 | 2 | 0 | 4 | 377526180
52 | K | 411354174.S | Podporná konštrukcia stropov výšky do 4 m pre zaťaženie do 12 kPa odstránenie | m2 | 275.822 |  | 0 |  |  |  | znížená |  | 0 | 0 | 0 | 0 | 0 | 4 | K | 2 | ROZPOCET | 0 | 0 | 0 | 0 | 0 | 2 | 0 | 4 | -1865488737
53 | K | 411354261.S | Debnenie stropu, zabudované s plechom vlnitým pozinkovaným, výšky vĺn do 80 mm hr. 0,8 mm | m2 | 18.37 |  | 0 |  |  |  | znížená |  | 0 | 0.01229 | 0.22577 | 0 | 0 | 4 | K | 2 | ROZPOCET | 0 | 0 | 0 | 0 | 0 | 2 | 0 | 4 | 989254708
54 | K | 411354262.S | Debnenie stropu, zabudované s plechom vlnitým pozinkovaným, výšky vĺn do 80 mm hr. 1,0 mm | m2 | 609.5 |  | 0 |  |  |  | znížená |  | 0 | 0.01537 | 9.368 | 0 | 0 | 4 | K | 2 | ROZPOCET | 0 | 0 | 0 | 0 | 0 | 2 | 0 | 4 | 301653042
55 | K | 411361821.S | Výstuž stropov doskových, trámových, vložkových,konzolových alebo balkónových, B500 (10505) | t | 6.711 |  | 0 |  |  |  | znížená |  | 0 | 1.0163 | 6.8203 | 0 | 0 | 4 | K | 2 | ROZPOCET | 0 | 0 | 0 | 0 | 0 | 2 | 0 | 4 | 1814840222
56 | K | 411362021.S | Výstuž stropov doskových, trámových, vložkových,konzolových alebo balkónových, zo zváraných sietí KARI | t | 3.899 |  | 0 |  |  |  | znížená |  | 0 | 1.203 | 4.6903 | 0 | 0 | 4 | K | 2 | ROZPOCET | 0 | 0 | 0 | 0 | 0 | 2 | 0 | 4 | 741871409
57 | M | DB120 | Kovové dištančné pásy (hady) - krytie 120mm, 2m kusy, balenie 50m (25ks) | ks | 80 |  | 0 |  |  |  | znížená |  | 0 | 0.01378 | 1.1024 | 0 | 0 | 8 | M | 2 | ROZPOCET | 0 | 0 | 0 | 0 | 0 | 2 | 0 | 4 | -34517970
58 | M | DB070 | Kovové dištančné pásy (hady) - krytie 70mm, 2m kusy, balenie 50m (25ks) | ks | 50 |  | 0 |  |  |  | znížená |  | 0 | 0.01193 | 0.5965 | 0 | 0 | 8 | M | 2 | ROZPOCET | 0 | 0 | 0 | 0 | 0 | 2 | 0 | 4 | -1633054376
59 | K | 411391026.S | Sanácia stropov a prievlakov uhlíkovými lamelami lepených na povrch, modul pružnosti lamely nad 210 kN/mm2, rozmer 120/1,4 mm | m | 16 |  | 0 |  |  |  | znížená |  | 0 | 0.0012684 | 0.020294 | 0 | 0 | 4 | K | 2 | ROZPOCET | 0 | 0 | 0 | 0 | 0 | 2 | 0 | 4 | 132565933
60 | K | 413321315.S | Betón nosníkov, železový tr. C 20/25, XC1(SK), Cl0,4-Dmax16-S3 | m3 | 15.654 |  | 0 |  |  |  | znížená |  | 0 | 2.297 | 35.9575 | 0 | 0 | 4 | K | 2 | ROZPOCET | 0 | 0 | 0 | 0 | 0 | 2 | 0 | 4 | -144574645
61 | K | 413351107.S | Debnenie nosníka zhotovenie-dielce | m2 | 166.903 |  | 0 |  |  |  | znížená |  | 0 | 0.0010932 | 0.18246 | 0 | 0 | 4 | K | 2 | ROZPOCET | 0 | 0 | 0 | 0 | 0 | 2 | 0 | 4 | -282989126
62 | K | 413351108.S | Debnenie nosníka odstránenie-dielce | m2 | 166.903 |  | 0 |  |  |  | znížená |  | 0 | 0 | 0 | 0 | 0 | 4 | K | 2 | ROZPOCET | 0 | 0 | 0 | 0 | 0 | 2 | 0 | 4 | -942066322
63 | K | 413351235.S | Príplatok za podpornú konštrukciu pre výšku 4-6m, do 20 kPa - zhotovenie | m2 | 39.818 |  | 0 |  |  |  | znížená |  | 0 | 0.005064 | 0.20164 | 0 | 0 | 4 | K | 2 | ROZPOCET | 0 | 0 | 0 | 0 | 0 | 2 | 0 | 4 | 425695784
64 | K | 413351236.S | Príplatok za podpornú konštrukciu pre výšku 4-6m, do 20 kPa - odstránenie | m2 | 39.818 |  | 0 |  |  |  | znížená |  | 0 | 0 | 0 | 0 | 0 | 4 | K | 2 | ROZPOCET | 0 | 0 | 0 | 0 | 0 | 2 | 0 | 4 | -461842063
65 | K | 413361821.S | Výstuž nosníkov a trámov, bez rozdielu tvaru a uloženia, B500 (10505) | t | 0.209 |  | 0 |  |  |  | znížená |  | 0 | 1.0163 | 0.2124 | 0 | 0 | 4 | K | 2 | ROZPOCET | 0 | 0 | 0 | 0 | 0 | 2 | 0 | 4 | 47776715
66 | K | 417321515.S | Betón stužujúcich pásov a vencov železový tr. C 25/30 | m3 | 54.212 |  | 0 |  |  |  | znížená |  | 0 | 2.4019 | 130.2099 | 0 | 0 | 4 | K | 2 | ROZPOCET | 0 | 0 | 0 | 0 | 0 | 2 | 0 | 4 | -1911834007
67 | K | 417351115.S | Debnenie bočníc stužujúcich pásov a vencov vrátane vzpier zhotovenie | m2 | 361.41 |  | 0 |  |  |  | znížená |  | 0 | 0.0031423 | 1.1356 | 0 | 0 | 4 | K | 2 | ROZPOCET | 0 | 0 | 0 | 0 | 0 | 2 | 0 | 4 | -1899901302
68 | K | 417351116.S | Debnenie bočníc stužujúcich pásov a vencov vrátane vzpier odstránenie | m2 | 361.41 |  | 0 |  |  |  | znížená |  | 0 | 0 | 0 | 0 | 0 | 4 | K | 2 | ROZPOCET | 0 | 0 | 0 | 0 | 0 | 2 | 0 | 4 | 14009883
69 | K | 417361821.S | Výstuž stužujúcich pásov a vencov z betonárskej ocele B500 (10505) | t | 3.757 |  | 0 |  |  |  | znížená |  | 0 | 1.0166 | 3.8193 | 0 | 0 | 4 | K | 2 | ROZPOCET | 0 | 0 | 0 | 0 | 0 | 2 | 0 | 4 | -1639840806
70 | K | 417391151.S | Montáž obkladu betónových konštrukcií vykonaný súčasne s betónovaním extrudovaným polystyrénom | m2 | 213.98 |  | 0 |  |  |  | znížená |  | 0 | 0.00015 | 0.032097 | 0 | 0 | 4 | K | 2 | ROZPOCET | 0 | 0 | 0 | 0 | 0 | 2 | 0 | 4 | 636515961
71 | M | 283750000700.S | Doska XPS hr. 50 mm, zateplenie soklov, suterénov, podláh | m2 | 224.679 |  | 0 |  |  |  | znížená |  | 0 | 0.0015 | 0.33702 | 0 | 0 | 8 | M | 2 | ROZPOCET | 0 | 0 | 0 | 0 | 0 | 2 | 0 | 4 | -2079567551
72 | K | 430321616.S | Schodiskové konštrukcie, betón železový tr. C 30/37, XC1(SK), Cl0,4-Dmax16-S3 | m3 | 5.092 |  | 0 |  |  |  | znížená |  | 0 | 2.3256 | 11.8417 | 0 | 0 | 4 | K | 2 | ROZPOCET | 0 | 0 | 0 | 0 | 0 | 2 | 0 | 4 | 997132523
73 | K | 430361821.S | Výstuž schodiskových konštrukcií z betonárskej ocele B500 (10505) | t | 0.38 |  | 0 |  |  |  | znížená |  | 0 | 1.0166 | 0.3863 | 0 | 0 | 4 | K | 2 | ROZPOCET | 0 | 0 | 0 | 0 | 0 | 2 | 0 | 4 | 221855339
74 | K | 430991016.S | Montáž prvku pre odhlučnenie schodísk - kročajový box zabudovaný do betónovej steny s hrúbkou podesty od 160 do 200 mm | ks | 4 |  | 0 |  |  |  | znížená |  | 0 | 0 | 0 | 0 | 0 | 4 | K | 2 | ROZPOCET | 0 | 0 | 0 | 0 | 0 | 2 | 0 | 4 | 1975865147
75 | M | 283820000800.S | Protihluková izolácia schodiska - kročajový box pre murivo a betón, hr. podesty 160-180 mm - dolné ložisko | ks | 4 |  | 0 |  |  |  | znížená |  | 0 | 0.00125 | 0.005 | 0 | 0 | 8 | M | 2 | ROZPOCET | 0 | 0 | 0 | 0 | 0 | 2 | 0 | 4 | -1332764730
76 | K | 431351125.S | Debnenie do 4 m výšky - podest a podstupňových dosiek pôdorysne krivočiarych zhotovenie | m2 | 26.024 |  | 0 |  |  |  | znížená |  | 0 | 0.0078981 | 0.20554 | 0 | 0 | 4 | K | 2 | ROZPOCET | 0 | 0 | 0 | 0 | 0 | 2 | 0 | 4 | -1085358054
77 | K | 431351126.S | Debnenie do 4 m výšky - podest a podstupňových dosiek pôdorysne krivočiarych odstránenie | m2 | 26.024 |  | 0 |  |  |  | znížená |  | 0 | 0 | 0 | 0 | 0 | 4 | K | 2 | ROZPOCET | 0 | 0 | 0 | 0 | 0 | 2 | 0 | 4 | 1715059939
78 | K | 434351141.S | Debnenie stupňov na podstupňovej doske alebo na teréne pôdorysne priamočiarych zhotovenie | m2 | 7.92 |  | 0 |  |  |  | znížená |  | 0 | 0.0039623 | 0.031381 | 0 | 0 | 4 | K | 2 | ROZPOCET | 0 | 0 | 0 | 0 | 0 | 2 | 0 | 4 | -1801139081
79 | K | 434351142.S | Debnenie stupňov na podstupňovej doske alebo na teréne pôdorysne priamočiarych odstránenie | m2 | 7.92 |  | 0 |  |  |  | znížená |  | 0 | 0 | 0 | 0 | 0 | 4 | K | 2 | ROZPOCET | 0 | 0 | 0 | 0 | 0 | 2 | 0 | 4 | -165748409
| D | 5 | Komunikácie |  |  |  | 0 | [5 empty] | 0 |  | 133.3548 |  | 0 | 1 | D | 1 | ROZPOCET | [6 empty] | 0
80 | K | 564750211.S | Podklad alebo kryt z kameniva hrubého drveného veľ. 16-32 mm s rozprestretím a zhutnením hr. 150 mm | m2 | 26.333 |  | 0 |  |  |  | znížená |  | 0 | 0.299 | 7.8736 | 0 | 0 | 4 | K | 2 | ROZPOCET | 0 | 0 | 0 | 0 | 0 | 2 | 0 | 4 | -455018102
81 | K | 564751111.S | Podklad alebo kryt z kameniva hrubého drveného veľ. 32-63 mm s rozprestretím a zhutnením hr. 150 mm | m2 | 88.04 |  | 0 |  |  |  | znížená |  | 0 | 0.2916 | 25.6725 | 0 | 0 | 4 | K | 2 | ROZPOCET | 0 | 0 | 0 | 0 | 0 | 2 | 0 | 4 | 272733622
82 | K | 564760211.S | Kryt z kameniva hrubého drveného veľ. 16-32 mm s rozprestretím a zhutnením hr. 200 mm | m2 | 88.04 |  | 0 |  |  |  | znížená |  | 0 | 0.398 | 35.0399 | 0 | 0 | 4 | K | 2 | ROZPOCET | 0 | 0 | 0 | 0 | 0 | 2 | 0 | 4 | 228880452
83 | K | 564762113.S | Podklad alebo kryt z kameniva hrubého drveného veľ. 32-63 mm (vibr.štrk) po zhut.hr. 220 mm | m2 | 44.405 |  | 0 |  |  |  | znížená |  | 0 | 0.53186 | 23.6172 | 0 | 0 | 4 | K | 2 | ROZPOCET | 0 | 0 | 0 | 0 | 0 | 2 | 0 | 4 | 1364524636
84 | K | 564801112.S | Podklad zo štrkodrviny fr 4-8mm s rozprestretím a zhutnením, po zhutnení hr. 40 mm | m2 | 26.333 |  | 0 |  |  |  | znížená |  | 0 | 0.08003 | 2.1074 | 0 | 0 | 4 | K | 2 | ROZPOCET | 0 | 0 | 0 | 0 | 0 | 2 | 0 | 4 | 1716963803
85 | K | 567132113.S | Podklad z kameniva stmeleného cementom s rozprestretím a zhutnením, CBGM C 8/10 (C 6/8), po zhutnení hr. 180 mm | m2 | 44.405 |  | 0 |  |  |  | znížená |  | 0 | 0.43097 | 19.137 | 0 | 0 | 4 | K | 2 | ROZPOCET | 0 | 0 | 0 | 0 | 0 | 2 | 0 | 4 | 455115679
86 | K | 573211108.S | Postrek asfaltový spojovací bez posypu kamenivom z asfaltu cestného v množstve 0,50 kg/m2 | m2 | 84.58 |  | 0 |  |  |  | znížená |  | 0 | 0.00051 | 0.043136 | 0 | 0 | 4 | K | 2 | ROZPOCET | 0 | 0 | 0 | 0 | 0 | 2 | 0 | 4 | 1183620622
87 | K | 577134251.S | Asfaltový betón vrstva obrusná AC 11 O v pruhu š. do 3 m z modifik. asfaltu tr. I, po zhutnení hr. 40 mm | m2 | 42.29 |  | 0 |  |  |  | znížená |  | 0 | 0.10373 | 4.3867 | 0 | 0 | 4 | K | 2 | ROZPOCET | 0 | 0 | 0 | 0 | 0 | 2 | 0 | 4 | 400836969
88 | K | 577174451.S | Asfaltový betón vrstva ložná AC 22 L v pruhu š. do 3 m z modifik. asfaltu tr. I, po zhutnení hr. 80 mm | m2 | 44.405 |  | 0 |  |  |  | znížená |  | 0 | 0.20746 | 9.2123 | 0 | 0 | 4 | K | 2 | ROZPOCET | 0 | 0 | 0 | 0 | 0 | 2 | 0 | 4 | 1649730762
89 | K | 596911141.S | Kladenie betónovej zámkovej dlažby komunikácií pre peších hr. 60 mm pre peších do 50 m2 so zriadením lôžka z kameniva hr. 30 mm | m2 | 26.333 |  | 0 |  |  |  | znížená |  | 0 | 0.0925 | 2.4358 | 0 | 0 | 4 | K | 2 | ROZPOCET | 0 | 0 | 0 | 0 | 0 | 2 | 0 | 4 | 1905814865
90 | M | 592460008100.S | Dlažba betónová škárová začiatočná, rozmer 200x165x60 mm, prírodná | m2 | 26.86 |  | 0 |  |  |  | znížená |  | 0 | 0.13 | 3.4918 | 0 | 0 | 8 | M | 2 | ROZPOCET | 0 | 0 | 0 | 0 | 0 | 2 | 0 | 4 | -1422983647
91 | K | 599142111.S | Úprava zálievky dilatačných alebo pracovných škár hĺbky do 40 mm, šírky nad 20 do 40 mm | m | 150.6 |  | 0 |  |  |  | znížená |  | 0 | 0.00224 | 0.33734 | 0 | 0 | 4 | K | 2 | ROZPOCET | 0 | 0 | 0 | 0 | 0 | 2 | 0 | 4 | 1595257895
| D | 6 | Úpravy povrchov, podlahy, osadenie |  |  |  | 0 | [5 empty] | 0 |  | 1104.5717 |  | 0 | 1 | D | 1 | ROZPOCET | [6 empty] | 0
92 | K | 611460112.S | Príprava vnútorného podkladu stropov na betónové podklady kontaktným mostíkom | m2 | 649.66 |  | 0 |  |  |  | znížená |  | 0 | 0.000425 | 0.27611 | 0 | 0 | 4 | K | 2 | ROZPOCET | 0 | 0 | 0 | 0 | 0 | 2 | 0 | 4 | -1726059840
93 | K | 611460241.S | Ci14 Vnútorná omietka stropov vápennocementová jadrová (hrubá), hr. 10 mm | m2 | 405.86 |  | 0 |  |  |  | znížená |  | 0 | 0.0165 | 6.6967 | 0 | 0 | 4 | K | 2 | ROZPOCET | 0 | 0 | 0 | 0 | 0 | 2 | 0 | 4 | -355275539
94 | K | 611460242.S | Vnútorná omietka stropov vápennocementová jadrová (hrubá), hr. 15 mm | m2 | 134.01 |  | 0 |  |  |  | znížená |  | 0 | 0.02475 | 3.3167 | 0 | 0 | 4 | K | 2 | ROZPOCET | 0 | 0 | 0 | 0 | 0 | 2 | 0 | 4 | -128098705
95 | K | 611460361.S | Vnútorná omietka stropov vápennocementová jednovrstvová, hr. 5 mm | m2 | 109.79 |  | 0 |  |  |  | znížená |  | 0 | 0.006875 | 0.75481 | 0 | 0 | 4 | K | 2 | ROZPOCET | 0 | 0 | 0 | 0 | 0 | 2 | 0 | 4 | 227904136
96 | K | 611481119.S | Potiahnutie vnútorných stropov sklotextilnou mriežkou s celoplošným prilepením | m2 | 710.55 |  | 0 |  |  |  | znížená |  | 0 | 0.005154 | 3.6622 | 0 | 0 | 4 | K | 2 | ROZPOCET | 0 | 0 | 0 | 0 | 0 | 2 | 0 | 4 | -278048135
97 | K | 612421421.S | Oprava vnútorných vápenných omietok stien, v množstve opravenej plochy nad 30 do 50 % hladkých | m2 | 995.464 |  | 0 |  |  |  | znížená |  | 0 | 0.017232 | 17.1538 | 0 | 0 | 4 | K | 2 | ROZPOCET | 0 | 0 | 0 | 0 | 0 | 2 | 0 | 4 | -197843985
98 | K | 612460111.S | Príprava vnútorného podkladu stien na silno a nerovnomerne nasiakavé podklady regulátorom nasiakavosti | m2 | 3618.564 |  | 0 |  |  |  | znížená |  | 0 | 0.00015 | 0.54278 | 0 | 0 | 4 | K | 2 | ROZPOCET | 0 | 0 | 0 | 0 | 0 | 2 | 0 | 4 | 710759562
99 | K | 612460112.S | Príprava vnútorného podkladu stien na betónové podklady kontaktným mostíkom | m2 | 1002.072 |  | 0 |  |  |  | znížená |  | 0 | 0.000425 | 0.42588 | 0 | 0 | 4 | K | 2 | ROZPOCET | 0 | 0 | 0 | 0 | 0 | 2 | 0 | 4 | -230830179
100 | K | 612460122.S | Príprava vnútorného podkladu stien penetráciou hĺbkovou na nasiakavé podklady | m2 | 156.24 |  | 0 |  |  |  | znížená |  | 0 | 0.0002 | 0.031248 | 0 | 0 | 4 | K | 2 | ROZPOCET | 0 | 0 | 0 | 0 | 0 | 2 | 0 | 4 | 539557673
101 | K | 612460125.S | Príprava vnútorného podkladu stien penetráciou pod nátery a maľby | m2 | 156.24 |  | 0 |  |  |  | znížená |  | 0 | 0.0002 | 0.031248 | 0 | 0 | 4 | K | 2 | ROZPOCET | 0 | 0 | 0 | 0 | 0 | 2 | 0 | 4 | -276695683
102 | K | 612460361.S | Vnútorná omietka stien vápennocementová jednovrstvová, hr. 5 mm | m2 | 995.464 |  | 0 |  |  |  | znížená |  | 0 | 0.0065625 | 6.5327 | 0 | 0 | 4 | K | 2 | ROZPOCET | 0 | 0 | 0 | 0 | 0 | 2 | 0 | 4 | -1997817085
103 | K | 612460363.S | Vnútorná omietka stien vápennocementová jednovrstvová, hr. 10 mm | m2 | 3625.172 |  | 0 |  |  |  | znížená |  | 0 | 0.013125 | 47.5804 | 0 | 0 | 4 | K | 2 | ROZPOCET | 0 | 0 | 0 | 0 | 0 | 2 | 0 | 4 | -374772905
104 | K | 612461053.S | Vnútorná omietka stien pastovitá silikónová roztieraná, hr. 2 mm | m2 | 156.24 |  | 0 |  |  |  | znížená |  | 0 | 0.00322 | 0.50309 | 0 | 0 | 4 | K | 2 | ROZPOCET | 0 | 0 | 0 | 0 | 0 | 2 | 0 | 4 | -555140227
105 | K | 612481011.S | Priebežná omietková lišta (omietnik) z pozinkovaného plechu pre hrúbku omietky 6 mm | m | 2900.138 |  | 0 |  |  |  | znížená |  | 0 | 0.001764 | 5.1158 | 0 | 0 | 4 | K | 2 | ROZPOCET | 0 | 0 | 0 | 0 | 0 | 2 | 0 | 4 | -504319000
106 | K | 612481021.S | Okenný a dverový plastový dilatačný profil pre hrúbku omietky 6 mm | m | 1293.58 |  | 0 |  |  |  | znížená |  | 0 | 0.0017325 | 2.2411 | 0 | 0 | 4 | K | 2 | ROZPOCET | 0 | 0 | 0 | 0 | 0 | 2 | 0 | 4 | -1845991466
107 | K | 612481031.S | Rohový profil z pozinkovaného plechu pre hrúbku omietky 8 až 12 mm | m | 2158.98 |  | 0 |  |  |  | znížená |  | 0 | 0.001911 | 4.1258 | 0 | 0 | 4 | K | 2 | ROZPOCET | 0 | 0 | 0 | 0 | 0 | 2 | 0 | 4 | 145012809
108 | K | 612481119.S | Potiahnutie vnútorných stien sklotextilnou mriežkou s celoplošným prilepením | m2 | 4620.636 |  | 0 |  |  |  | znížená |  | 0 | 0.005154 | 23.8148 | 0 | 0 | 4 | K | 2 | ROZPOCET | 0 | 0 | 0 | 0 | 0 | 2 | 0 | 4 | 902930865
109 | K | 621460122.S | Príprava vonkajšieho podkladu podhľadov penetráciou hĺbkovou na nasiakavé podklady | m2 | 109.79 |  | 0 |  |  |  | znížená |  | 0 | 0.0002 | 0.021958 | 0 | 0 | 4 | K | 2 | ROZPOCET | 0 | 0 | 0 | 0 | 0 | 2 | 0 | 4 | 993121123
110 | K | 621465773 | Vonkajšia omietka podhľadov tenkovrstvová , silikátová,, hladená, hr. 3 mm, farbená v hmote, vystužená vláknami | m2 | 109.79 |  | 0 |  |  |  | znížená |  | 0 | 0.00405 | 0.44465 | 0 | 0 | 4 | K | 2 | ROZPOCET | 0 | 0 | 0 | 0 | 0 | 2 | 0 | 4 | -488948064
111 | K | 622460121.S | Príprava vonkajšieho podkladu stien penetráciou základnou | m2 | 2410.668 |  | 0 |  |  |  | znížená |  | 0 | 0.000225 | 0.5424 | 0 | 0 | 4 | K | 2 | ROZPOCET | 0 | 0 | 0 | 0 | 0 | 2 | 0 | 4 | -2101226799
112 | K | 6224642332 | Vonkajšia omietka stien tenkovrstvová , silikónová, , škrabaná, hr. 3 mm, farbená v hmote | m2 | 2410.668 |  | 0 |  |  |  | znížená |  | 0 | 0.0043 | 10.3659 | 0 | 0 | 4 | K | 2 | ROZPOCET | 0 | 0 | 0 | 0 | 0 | 2 | 0 | 4 | -665676225
113 | K | 622481119.S | Potiahnutie vonkajších stien sklotextilnou mriežkou s celoplošným prilepením | m2 | 303.309 |  | 0 |  |  |  | znížená |  | 0 | 0.005154 | 1.5633 | 0 | 0 | 4 | K | 2 | ROZPOCET | 0 | 0 | 0 | 0 | 0 | 2 | 0 | 4 | -1458995660
114 | K | 625250203.S | Kontaktný zatepľovací systém z bieleho EPS hr. 50 mm, skrutkovacie kotvy | m2 | 156.24 |  | 0 |  |  |  | znížená |  | 0 | 0.01196 | 1.8686 | 0 | 0 | 4 | K | 2 | ROZPOCET | 0 | 0 | 0 | 0 | 0 | 2 | 0 | 4 | 1031785747
115 | K | 625250203.S1 | Ci12 Kontaktný zatepľovací systém podhľadu z bieleho EPS hr. 50 mm, skrutkovacie kotvy | m2 | 109.79 |  | 0 |  |  |  | znížená |  | 0 | 0.01196 | 1.3131 | 0 | 0 | 4 | K | 2 | ROZPOCET | 0 | 0 | 0 | 0 | 0 | 2 | 0 | 4 | 558277940
116 | K | 625250631.S | Doteplenie konštrukcie extrudovaným polystyrénom hr. 20 mm, lepený celoplošne bez prikotvenia | m2 | 59.1 |  | 0 |  |  |  | znížená |  | 0 | 0.013074 | 0.77267 | 0 | 0 | 4 | K | 2 | ROZPOCET | 0 | 0 | 0 | 0 | 0 | 2 | 0 | 4 | -1192798949
117 | K | 625250711.S | Kontaktný zatepľovací systém z minerálnej vlny hr. 160 mm, skrutkovacie kotvy | m2 | 2672.241 |  | 0 |  |  |  | znížená |  | 0 | 0.034894 | 93.2452 | 0 | 0 | 4 | K | 2 | ROZPOCET | 0 | 0 | 0 | 0 | 0 | 2 | 0 | 4 | 1852296369
118 | K | 625250781.S | Kontaktný zatepľovací systém z fenolovej peny hr. 30 mm, skrutkovacie kotvy | m2 | 59.1 |  | 0 |  |  |  | znížená |  | 0 | 0.010887 | 0.64339 | 0 | 0 | 4 | K | 2 | ROZPOCET | 0 | 0 | 0 | 0 | 0 | 2 | 0 | 4 | -252672711
119 | K | 631316012.S | Mazanina z betónu s polypropylénovými vláknami (m3) tr.C20/25 hr. nad 50 do 80 mm | m3 | 142.312 |  | 0 |  |  |  | znížená |  | 0 | 2.2412 | 318.9554 | 0 | 0 | 4 | K | 2 | ROZPOCET | 0 | 0 | 0 | 0 | 0 | 2 | 0 | 4 | 76797240
120 | K | 631316022.S | Mazanina z betónu s polypropylénovými vláknami (m3) tr.C20/25 hr. nad 80 do 120 mm | m3 | 12.91 |  | 0 |  |  |  | znížená |  | 0 | 2.2412 | 28.9344 | 0 | 0 | 4 | K | 2 | ROZPOCET | 0 | 0 | 0 | 0 | 0 | 2 | 0 | 4 | 2083215591
121 | K | 631316032.S | Mazanina z betónu s polypropylénovými vláknami (m3) tr.C20/25 hr. nad 120 do 240 mm | m3 | 20.641 |  | 0 |  |  |  | znížená |  | 0 | 2.2412 | 46.2614 | 0 | 0 | 4 | K | 2 | ROZPOCET | 0 | 0 | 0 | 0 | 0 | 2 | 0 | 4 | 384126907
122 | K | 631319161.S | Príplatok za prehlad. betónovej mazaniny min. tr.C 8/10 oceľ. hlad. hr. 50-80 mm (40kg/m3) | m3 | 142.312 |  | 0 |  |  |  | znížená |  | 0 | 0.04 | 5.6925 | 0 | 0 | 4 | K | 2 | ROZPOCET | 0 | 0 | 0 | 0 | 0 | 2 | 0 | 4 | 1692290375
123 | K | 631319163.S | Príplatok za prehlad. betónovej mazaniny min. tr.C 8/10 oceľ. hlad. hr. 80-120 mm (20kg/m3) | m3 | 12.91 |  | 0 |  |  |  | znížená |  | 0 | 0.02 | 0.2582 | 0 | 0 | 4 | K | 2 | ROZPOCET | 0 | 0 | 0 | 0 | 0 | 2 | 0 | 4 | -393802074
124 | K | 631319165.S | Príplatok za prehlad. betónovej mazaniny min. tr.C 8/10 oceľ. hlad. hr. 120-240 mm (10kg/m3) | m3 | 20.641 |  | 0 |  |  |  | znížená |  | 0 | 0.01 | 0.20641 | 0 | 0 | 4 | K | 2 | ROZPOCET | 0 | 0 | 0 | 0 | 0 | 2 | 0 | 4 | 1313155837
125 | K | 631362401.S | Výstuž mazanín z betónov (z kameniva) a z ľahkých betónov zo sietí KARI, priemer drôtu 4/4 mm, veľkosť oka 100x100 mm | m2 | 810.558 |  | 0 |  |  |  | znížená |  | 0 | 0.0022074 | 1.7892 | 0 | 0 | 4 | K | 2 | ROZPOCET | 0 | 0 | 0 | 0 | 0 | 2 | 0 | 4 | 399265488
126 | K | 631362421.S | Výstuž mazanín z betónov (z kameniva) a z ľahkých betónov zo sietí KARI, priemer drôtu 6/6 mm, veľkosť oka 100x100 mm | m2 | 294.964 |  | 0 |  |  |  | znížená |  | 0 | 0.004938 | 1.4565 | 0 | 0 | 4 | K | 2 | ROZPOCET | 0 | 0 | 0 | 0 | 0 | 2 | 0 | 4 | 1204581069
127 | K | 632001051.S | Zhotovenie jednonásobného penetračného náteru pre potery a stierky | m2 | 2123.768 |  | 0 |  |  |  | znížená |  | 0 | 0 | 0 | 0 | 0 | 4 | K | 2 | ROZPOCET | 0 | 0 | 0 | 0 | 0 | 2 | 0 | 4 | -169691661
128 | M | 585520008700.S | Penetračný náter na nasiakavé podklady pod potery, samonivelizačné hmoty a stavebné lepidlá | kg | 437.496 |  | 0 |  |  |  | znížená |  | 0 | 0.001 | 0.4375 | 0 | 0 | 8 | M | 2 | ROZPOCET | 0 | 0 | 0 | 0 | 0 | 2 | 0 | 4 | 9263750
129 | K | 632440118.S2 | Anhydritový samonivelizačný poter, pevnosti v tlaku 20 MPa, hr. 57 mm | m2 | 1818.318 |  | 0 |  |  |  | znížená |  | 0 | 0.0918 | 166.9216 | 0 | 0 | 4 | K | 2 | ROZPOCET | 0 | 0 | 0 | 0 | 0 | 2 | 0 | 4 | -1777656004
130 | K | 632440118.S3 | Anhydritový samonivelizačný poter, pevnosti v tlaku 20 MPa, hr. 67 mm | m2 | 305.45 |  | 0 |  |  |  | znížená |  | 0 | 0.0918 | 28.0403 | 0 | 0 | 4 | K | 2 | ROZPOCET | 0 | 0 | 0 | 0 | 0 | 2 | 0 | 4 | 1483340461
131 | K | 632451431.S | Doplnenie cementového poteru s plochou jednotlivo (s dodaním hmôt) do 4 m2 a hr. do 30 mm | m2 | 666.987 |  | 0 |  |  |  | znížená |  | 0 | 0.059394 | 39.615 | 0 | 0 | 4 | K | 2 | ROZPOCET | 0 | 0 | 0 | 0 | 0 | 2 | 0 | 4 | -418282339
132 | K | 632451505.S | Opravná a vyrovnávacia hmota na báze cementu,, vo vonkajších aj vnútorných priestoroch, hr. 10 mm | m2 | 666.987 |  | 0 |  |  |  | znížená |  | 0 | 0.01545 | 10.3049 | 0 | 0 | 4 | K | 2 | ROZPOCET | 0 | 0 | 0 | 0 | 0 | 2 | 0 | 4 | -1047375367
133 | K | 632452245.S | Cementový poter (vhodný aj ako spádový), pevnosti v tlaku 25 MPa, hr. 30 mm | m2 | 1892.355 |  | 0 |  |  |  | znížená |  | 0 | 0.05871 | 111.1002 | 0 | 0 | 4 | K | 2 | ROZPOCET | 0 | 0 | 0 | 0 | 0 | 2 | 0 | 4 | -110802438
134 | K | 632452282.S | Cementový poter (vhodný aj ako spádový), pevnosti v tlaku 30 MPa, hr. 10 mm | m2 | 2736.778 |  | 0 |  |  |  | znížená |  | 0 | 0.020085 | 54.9682 | 0 | 0 | 4 | K | 2 | ROZPOCET | 0 | 0 | 0 | 0 | 0 | 2 | 0 | 4 | -308522513
135 | K | 632452684.S | Cementová samonivelizačná stierka, pevnosti v tlaku 30 MPa, hr. 5 mm | m2 | 4194.31 |  | 0 |  |  |  | znížená |  | 0 | 0.00867 | 36.3647 | 0 | 0 | 4 | K | 2 | ROZPOCET | 0 | 0 | 0 | 0 | 0 | 2 | 0 | 4 | 926436998
136 | K | 632452689.S | Cementová samonivelizačná stierka, pevnosti v tlaku 30 MPa, hr. 10 mm | m2 | 1111.645 |  | 0 |  |  |  | znížená |  | 0 | 0.01734 | 19.2759 | 0 | 0 | 4 | K | 2 | ROZPOCET | 0 | 0 | 0 | 0 | 0 | 2 | 0 | 4 | 797727571
137 | K | 632902211.S | Príprava zatvrdnutého povrchu betónových mazanín cementovým mliekom s prísadou PVAC | m2 | 666.987 |  | 0 |  |  |  | znížená |  | 0 | 0.000604 | 0.40286 | 0 | 0 | 4 | K | 2 | ROZPOCET | 0 | 0 | 0 | 0 | 0 | 2 | 0 | 4 | -1126127724
| D | 9 | Ostatné konštrukcie a práce-búranie |  |  |  | 0 | [5 empty] | 0 |  | 221.3856 |  | 0 | 1 | D | 1 | ROZPOCET | [6 empty] | 0
138 | K | 916561112.S | Osadenie záhonového alebo parkového obrubníka betón., do lôžka z bet. pros. tr. C 16/20 s bočnou oporou | m | 208.505 |  | 0 |  |  |  | znížená |  | 0 | 0.09853 | 20.5439 | 0 | 0 | 4 | K | 2 | ROZPOCET | 0 | 0 | 0 | 0 | 0 | 2 | 0 | 4 | -56437886
139 | M | 592170001800.S | Obrubník parkový, lxšxv 1000x50x200 mm, prírodný | ks | 210.59 |  | 0 |  |  |  | znížená |  | 0 | 0.023 | 4.8436 | 0 | 0 | 8 | M | 2 | ROZPOCET | 0 | 0 | 0 | 0 | 0 | 2 | 0 | 4 | -300767454
140 | K | 918101112.S | Lôžko pod obrubníky, krajníky alebo obruby z dlažobných kociek z betónu prostého tr. C 16/20 | m3 | 13.9 |  | 0 |  |  |  | znížená |  | 0 | 2.2151 | 30.7903 | 0 | 0 | 4 | K | 2 | ROZPOCET | 0 | 0 | 0 | 0 | 0 | 2 | 0 | 4 | -258041411
141 | K | 919720222.S | Geomreža pre vystuženie asfaltových vrstiev existujúceho krytu komunikácií zo sklenných vlákien, pozdĺžna pevnosť v ťahu nad 50 do 100 kN/m | m2 | 88.04 |  | 0 |  |  |  | znížená |  | 0 | 0.0135 | 1.1885 | 0 | 0 | 4 | K | 2 | ROZPOCET | 0 | 0 | 0 | 0 | 0 | 2 | 0 | 4 | -1708313552
142 | M | 693210003400.S | Geomreža sklovláknitá, pevnosť v ťahu 100 kN/m, výstužná do asfaltových vrstiev vozoviek | m2 | 96.844 |  | 0 |  |  |  | znížená |  | 0 | 0.0005 | 0.048422 | 0 | 0 | 8 | M | 2 | ROZPOCET | 0 | 0 | 0 | 0 | 0 | 2 | 0 | 4 | 312983582
143 | K | 931992123.S2 | Výplň dilatačných škár z minerálnej vlny hr. 40 mm | m2 | 78.692 |  | 0 |  |  |  | znížená |  | 0 | 0.00126 | 0.099152 | 0 | 0 | 4 | K | 2 | ROZPOCET | 0 | 0 | 0 | 0 | 0 | 2 | 0 | 4 | -1515937301
144 | K | 931992124.S | Výplň dilatačných škár z extrudovaného polystyrénu hr. 50 mm | m2 | 7.26 |  | 0 |  |  |  | znížená |  | 0 | 0.001575 | 0.011435 | 0 | 0 | 4 | K | 2 | ROZPOCET | 0 | 0 | 0 | 0 | 0 | 2 | 0 | 4 | 2147054985
145 | K | 941941041.S | Montáž lešenia ľahkého pracovného radového s podlahami šírky nad 1,00 do 1,20 m, výšky do 10 m | m2 | 905.135 |  | 0 |  |  |  | znížená |  | 0 | 0.025711 | 23.2715 | 0 | 0 | 4 | K | 2 | ROZPOCET | 0 | 0 | 0 | 0 | 0 | 2 | 0 | 4 | 1606029518
146 | K | 941941042.S | Montáž lešenia ľahkého pracovného radového s podlahami šírky nad 1,00 do 1,20 m, výšky nad 10 do 30 m | m2 | 2239.056 |  | 0 |  |  |  | znížená |  | 0 | 0.02399 | 53.7154 | 0 | 0 | 4 | K | 2 | ROZPOCET | 0 | 0 | 0 | 0 | 0 | 2 | 0 | 4 | 1232983810
147 | K | 941941291.S | Príplatok za prvý a každý ďalší i začatý mesiac použitia lešenia ľahkého pracovného radového s podlahami šírky nad 1,00 do 1,20 m, výšky do 10 m | m2 | 2715.405 |  | 0 |  |  |  | znížená |  | 0 | 0 | 0 | 0 | 0 | 4 | K | 2 | ROZPOCET | 0 | 0 | 0 | 0 | 0 | 2 | 0 | 4 | -1694641695
148 | K | 941941292.S | Príplatok za prvý a každý ďalší i začatý mesiac použitia lešenia ľahkého pracovného radového s podlahami šírky nad 1,00 do 1,20 m, v. nad 10 do 30 m | m2 | 8956.224 |  | 0 |  |  |  | znížená |  | 0 | 0 | 0 | 0 | 0 | 4 | K | 2 | ROZPOCET | 0 | 0 | 0 | 0 | 0 | 2 | 0 | 4 | 1733836882
149 | K | 941941841.S | Demontáž lešenia ľahkého pracovného radového s podlahami šírky nad 1,00 do 1,20 m, výšky do 10 m | m2 | 905.135 |  | 0 |  |  |  | znížená |  | 0 | 0.02571 | 23.271 | 0 | 0 | 4 | K | 2 | ROZPOCET | 0 | 0 | 0 | 0 | 0 | 2 | 0 | 4 | 340686211
150 | K | 941941842.S | Demontáž lešenia ľahkého pracovného radového s podlahami šírky nad 1,00 do 1,20 m, výšky nad 10 do 30 m | m2 | 2239.056 |  | 0 |  |  |  | znížená |  | 0 | 0.02399 | 53.715 | 0 | 0 | 4 | K | 2 | ROZPOCET | 0 | 0 | 0 | 0 | 0 | 2 | 0 | 4 | 1092727060
151 | K | 941955002.S | Lešenie ľahké pracovné pomocné s výškou lešeňovej podlahy nad 1,20 do 1,90 m | m2 | 4544.22 |  | 0 |  |  |  | znížená |  | 0 | 0.0019254 | 8.7495 | 0 | 0 | 4 | K | 2 | ROZPOCET | 0 | 0 | 0 | 0 | 0 | 2 | 0 | 4 | 2080760873
152 | K | 944944103.S | Ochranná sieť na boku lešenia | m2 | 3144.191 |  | 0 |  |  |  | znížená |  | 0 | 5.494e-05 | 0.17274 | 0 | 0 | 4 | K | 2 | ROZPOCET | 0 | 0 | 0 | 0 | 0 | 2 | 0 | 4 | 427538772
153 | K | 944944803.S | Demontáž ochrannej siete na boku lešenia | m2 | 3144.191 |  | 0 |  |  |  | znížená |  | 0 | 0 | 0 | 0 | 0 | 4 | K | 2 | ROZPOCET | 0 | 0 | 0 | 0 | 0 | 2 | 0 | 4 | 1209202807
154 | K | 944976001.S | Záchytná sieť umiestnená od 6m výšie nad niveletu podvalu zo sietí z umel. vlákien alebo oceľ.drôtov | m2 | 52.15 |  | 0 |  |  |  | znížená |  | 0 | 0.001364 | 0.071133 | 0 | 0 | 4 | K | 2 | ROZPOCET | 0 | 0 | 0 | 0 | 0 | 2 | 0 | 4 | 266332871
155 | M | 36923011632OV09 | OV09 Ochranná sieť z polypropylenu, oko 120x120mm, hrúbka 3mm, nehorľavý materiál, | m2 | 57.365 |  | 0 |  |  |  | znížená |  | 0 | 0 | 0 | 0 | 0 | 8 | M | 2 | ROZPOCET | 0 | 0 | 0 | 0 | 0 | 2 | 0 | 4 | 297637678
156 | K | 952901111.S | Vyčistenie budov pri výške podlaží do 4 m | m2 | 4544.22 |  | 0 |  |  |  | znížená |  | 0 | 4.9e-05 | 0.22267 | 0 | 0 | 4 | K | 2 | ROZPOCET | 0 | 0 | 0 | 0 | 0 | 2 | 0 | 4 | -643395706
157 | K | 953171002.S | Osadenie kovového predmetu, poklopu liatin.alebo oceľového vrátane rámu, hmotnosti 50-100 kg | ks | 1 |  | 0 |  |  |  | znížená |  | 0 | 0.005982 | 0.005982 | 0 | 0 | 4 | K | 2 | ROZPOCET | 0 | 0 | 0 | 0 | 0 | 2 | 0 | 4 | 432301887
158 | M | 552410002332 | OV10 Poklop s požiarnou odolnosťou do podlahy, PO EI 60 D1, 600x600mm, ocelový rám, dvojica plynových vzpier | ks | 1 |  | 0 |  |  |  | znížená |  | 0 | 0.0864 | 0.0864 | 0 | 0 | 8 | M | 2 | ROZPOCET | 0 | 0 | 0 | 0 | 0 | 2 | 0 | 4 | -1872909469
159 | K | 953943124.S | Osadenie drobných kovových predmetov do betónu pred zabetónovaním, hmotnosti 15-50 kg/kus (bez dodávky) | ks | 16 |  | 0 |  |  |  | znížená |  | 0 | 0.00044 | 0.00704 | 0 | 0 | 4 | K | 2 | ROZPOCET | 0 | 0 | 0 | 0 | 0 | 2 | 0 | 4 | 1452581256
160 | K | 953995411.S | Nadokenný profil so skrytou okapničkou | m | 345.74 |  | 0 |  |  |  | znížená |  | 0 | 0.0002625 | 0.090757 | 0 | 0 | 4 | K | 2 | ROZPOCET | 0 | 0 | 0 | 0 | 0 | 2 | 0 | 4 | 896093975
161 | K | 953995416.S | Parapetný profil s integrovanou sieťovinou | m | 345.74 |  | 0 |  |  |  | znížená |  | 0 | 0.0001575 | 0.054454 | 0 | 0 | 4 | K | 2 | ROZPOCET | 0 | 0 | 0 | 0 | 0 | 2 | 0 | 4 | -1866332085
162 | K | 953995421.S | Rohový profil s integrovanou sieťovinou - pevný | m | 656.39 |  | 0 |  |  |  | znížená |  | 0 | 7.35e-05 | 0.048245 | 0 | 0 | 4 | K | 2 | ROZPOCET | 0 | 0 | 0 | 0 | 0 | 2 | 0 | 4 | -1640267004
163 | K | 953995427.S | OV04 Dilatačný profil typ E - priebežný | m | 52.14 |  | 0 |  |  |  | znížená |  | 0 | 0.0001575 | 0.0082121 | 0 | 0 | 4 | K | 2 | ROZPOCET | 0 | 0 | 0 | 0 | 0 | 2 | 0 | 4 | 1310175173
164 | K | 953995428.S | OV05 Dilatačný profil univerzálny (priebežný) s integrovanou sieťkou | m | 13.42 |  | 0 |  |  |  | znížená |  | 0 | 0.0001575 | 0.0021136 | 0 | 0 | 4 | K | 2 | ROZPOCET | 0 | 0 | 0 | 0 | 0 | 2 | 0 | 4 | 691409828
165 | K | 953996121 | Okenný APU profil s integrovanou tkaninou | m | 1293.58 |  | 0 |  |  |  | znížená |  | 0 | 7.35e-05 | 0.095078 | 0 | 0 | 4 | K | 2 | ROZPOCET | 0 | 0 | 0 | 0 | 0 | 2 | 0 | 4 | 673839204
166 | K | 959941061.S | Chemická kotva s kotevným svorníkom tesnená polyesterovou živicou a sieťovou rozperkou do muriva z dierovaných tehál, s vyvŕtaním otvoru M10/30/130 mm | ks | 312 |  | 0 |  |  |  | znížená |  | 0 | 0.00010433 | 0.032551 | 0 | 0 | 4 | K | 2 | ROZPOCET | 0 | 0 | 0 | 0 | 0 | 2 | 0 | 4 | -1860720173
167 | K | 959941122.S | Chemická kotva s kotevným svorníkom tesnená chemickou ampulkou do betónu, ŽB, kameňa, s vyvŕtaním otvoru M12/35/160 mm | ks | 65 |  | 0 |  |  |  | znížená |  | 0 | 0.0001636 | 0.010634 | 0 | 0 | 4 | K | 2 | ROZPOCET | 0 | 0 | 0 | 0 | 0 | 2 | 0 | 4 | 500792289
168 | K | 959941131.S | Chemická kotva s kotevným svorníkom tesnená chemickou ampulkou do betónu, ŽB, kameňa, s vyvŕtaním otvoru M16/20/165 mm | ks | 478 |  | 0 |  |  |  | znížená |  | 0 | 0.00032445 | 0.15509 | 0 | 0 | 4 | K | 2 | ROZPOCET | 0 | 0 | 0 | 0 | 0 | 2 | 0 | 4 | 1962563528
169 | K | 959941141.S | Chemická kotva s kotevným svorníkom tesnená chemickou ampulkou do betónu, ŽB, kameňa, s vyvŕtaním otvoru M20/60/260 mm | ks | 88 |  | 0 |  |  |  | znížená |  | 0 | 0.00084925 | 0.074734 | 0 | 0 | 4 | K | 2 | ROZPOCET | 0 | 0 | 0 | 0 | 0 | 2 | 0 | 4 | -1711740261
| D | 99 | Presun hmôt HSV |  |  |  | 0 | [5 empty] | 0 |  | 0 |  | 0 | 1 | D | 1 | ROZPOCET | [6 empty] | 0
170 | K | 999281111.S | Presun hmôt pre opravy a údržbu objektov vrátane vonkajších plášťov výšky do 25 m | t | 4399.461 |  | 0 |  |  |  | znížená |  | 0 | 0 | 0 | 0 | 0 | 4 | K | 2 | ROZPOCET | 0 | 0 | 0 | 0 | 0 | 2 | 0 | 4 | 1907117476
| D | PSV | Práce a dodávky PSV |  |  |  | 0 | [5 empty] | 0 |  | 679.2482 |  | 0 | 2 | D | 0 | ROZPOCET | [6 empty] | 0
| D | 711 | Izolácie proti vode a vlhkosti |  |  |  | 0 | [5 empty] | 0 |  | 33.1765 |  | 0 | 2 | D | 1 | ROZPOCET | [6 empty] | 0
171 | K | 711111001.S | Zhotovenie izolácie proti zemnej vlhkosti vodorovná náterom penetračným za studena | m2 | 4205.732 |  | 0 |  |  |  | znížená |  | 0 | 0 | 0 | 0 | 0 | 16 | K | 2 | ROZPOCET | 0 | 0 | 0 | 0 | 0 | 2 | 0 | 16 | 895428100
172 | K | 711112001.S | Zhotovenie izolácie proti zemnej vlhkosti zvislá penetračným náterom za studena | m2 | 425.844 |  | 0 |  |  |  | znížená |  | 0 | 0 | 0 | 0 | 0 | 16 | K | 2 | ROZPOCET | 0 | 0 | 0 | 0 | 0 | 2 | 0 | 16 | 1031462087
173 | M | 246170000900.S | Lak asfaltový penetračný | t | 1.621 |  | 0 |  |  |  | znížená |  | 0 | 1 | 1.621 | 0 | 0 | 32 | M | 2 | ROZPOCET | 0 | 0 | 0 | 0 | 0 | 2 | 0 | 16 | 1563193639
174 | K | 711131102.S | Zhotovenie geotextílie alebo tkaniny na plochu vodorovnú | m2 | 2102.866 |  | 0 |  |  |  | znížená |  | 0 | 0 | 0 | 0 | 0 | 16 | K | 2 | ROZPOCET | 0 | 0 | 0 | 0 | 0 | 2 | 0 | 16 | 873577576
175 | K | 711132102.S | Zhotovenie geotextílie alebo tkaniny na plochu zvislú | m2 | 212.922 |  | 0 |  |  |  | znížená |  | 0 | 0 | 0 | 0 | 0 | 16 | K | 2 | ROZPOCET | 0 | 0 | 0 | 0 | 0 | 2 | 0 | 16 | 411255259
176 | M | 693110004500.S | Geotextília polypropylénová netkaná 300 g/m2 | m2 | 2663.156 |  | 0 |  |  |  | znížená |  | 0 | 0.0003 | 0.79895 | 0 | 0 | 32 | M | 2 | ROZPOCET | 0 | 0 | 0 | 0 | 0 | 2 | 0 | 16 | 2006305045
177 | K | 711132107.S | Zhotovenie izolácie proti zemnej vlhkosti nopovou fóloiu položenou voľne na ploche zvislej | m2 | 142.15 |  | 0 |  |  |  | znížená |  | 0 | 7.5e-05 | 0.010661 | 0 | 0 | 16 | K | 2 | ROZPOCET | 0 | 0 | 0 | 0 | 0 | 2 | 0 | 16 | -1010553863
178 | M | 283230002700.S | Nopová HDPE fólia hrúbky 0,5 mm, výška nopu 8 mm, proti zemnej vlhkosti s radónovou ochranou, pre spodnú stavbu | m2 | 156.365 |  | 0 |  |  |  | znížená |  | 0 | 0.002 | 0.31273 | 0 | 0 | 32 | M | 2 | ROZPOCET | 0 | 0 | 0 | 0 | 0 | 2 | 0 | 16 | -764587526
179 | K | 711141559.S | Zhotovenie izolácie proti zemnej vlhkosti a tlakovej vode vodorovná NAIP pritavením | m2 | 4205.732 |  | 0 |  |  |  | znížená |  | 0 | 0.00054226 | 2.2806 | 0 | 0 | 16 | K | 2 | ROZPOCET | 0 | 0 | 0 | 0 | 0 | 2 | 0 | 16 | 253895022
180 | K | 711142559.S | Zhotovenie izolácie proti zemnej vlhkosti a tlakovej vode zvislá NAIP pritavením | m2 | 425.844 |  | 0 |  |  |  | znížená |  | 0 | 0.00054226 | 0.23092 | 0 | 0 | 16 | K | 2 | ROZPOCET | 0 | 0 | 0 | 0 | 0 | 2 | 0 | 16 | 839671421
181 | M | 628310000800.S | Pás asfaltový s jemným posypom hr. 4,0 mm vystužený vložkou zo sklenenej tkaniny | m2 | 2778.946 |  | 0 |  |  |  | znížená |  | 0 | 0.0045 | 12.5053 | 0 | 0 | 32 | M | 2 | ROZPOCET | 0 | 0 | 0 | 0 | 0 | 2 | 0 | 16 | 1311999734
182 | M | 628320000100.S | Pás asfaltový s jemným posypom hr. 3,8 mm vystužený sklenenou tkaninou pre spodné vrstvy hydroizolačných systémov | m2 | 2778.946 |  | 0 |  |  |  | znížená |  | 0 | 0.0045 | 12.5053 | 0 | 0 | 32 | M | 2 | ROZPOCET | 0 | 0 | 0 | 0 | 0 | 2 | 0 | 16 | 2136462755
183 | K | 711211051.S | Jednozlož. silikátová hydroizolačná hmota, stierka vodorovná | m2 | 313 |  | 0 |  |  |  | znížená |  | 0 | 0.0021 | 0.6573 | 0 | 0 | 16 | K | 2 | ROZPOCET | 0 | 0 | 0 | 0 | 0 | 2 | 0 | 16 | 1876709540
184 | K | 711212051.S | Jednozlož. silikátová hydroizolačná hmota, stierka zvislá | m2 | 979.932 |  | 0 |  |  |  | znížená |  | 0 | 0.0023 | 2.2538 | 0 | 0 | 16 | K | 2 | ROZPOCET | 0 | 0 | 0 | 0 | 0 | 2 | 0 | 16 | -1241095998
185 | K | 998711202.S | Presun hmôt pre izoláciu proti vode v objektoch výšky nad 6 do 12 m | % |  |  | 0 |  |  |  | znížená |  | 0 | 0 | 0 | 0 | 0 | 16 | K | 2 | ROZPOCET | 0 | 0 | 0 | 0 | 0 | 2 | 0 | 16 | 1047446995
| D | 712 | Izolácie striech, povlakové krytiny |  |  |  | 0 | [5 empty] | 0 |  | 106.5671 |  | 0 | 2 | D | 1 | ROZPOCET | [6 empty] | 0
186 | K | 712331120.S | Zhotovenie povlak. krytiny striech plochých do 10° plnoplošným prilepením AIP, NAIP alebo tkaniny, so zvareným spojom | m2 | 90.045 |  | 0 |  |  |  | znížená |  | 0 | 0.00055 | 0.049525 | 0 | 0 | 16 | K | 2 | ROZPOCET | 0 | 0 | 0 | 0 | 0 | 2 | 0 | 16 | 470156941
187 | M | 628420000100.S | Pás asfaltový SBS s jemným posypom hr. 3,0 mm s kombinovanou vložkou samolepiaci modifikovaný | m2 | 108.054 |  | 0 |  |  |  | znížená |  | 0 | 0.003 | 0.32416 | 0 | 0 | 32 | M | 2 | ROZPOCET | 0 | 0 | 0 | 0 | 0 | 2 | 0 | 16 | 642303789
188 | K | 712973240.S | Detaily k PVC-P fóliam osadenie vetracích komínkov | ks | 5 |  | 0 |  |  |  | znížená |  | 0 | 8e-06 | 4e-05 | 0 | 0 | 16 | K | 2 | ROZPOCET | 0 | 0 | 0 | 0 | 0 | 2 | 0 | 16 | 219719395
189 | M | 8134OV08 | OV08 Prestup parozábranou TopWET s PVC manžetou, alebo výrobok s rovnakými technickými vlastnosťami | ks | 5 |  | 0 |  |  |  | znížená |  | 0 | 0 | 0 | 0 | 0 | 32 | M | 2 | ROZPOCET | 0 | 0 | 0 | 0 | 0 | 2 | 0 | 16 | 1357720599
190 | K | 998712202.S | Presun hmôt pre izoláciu povlakovej krytiny v objektoch výšky nad 6 do 12 m | % |  |  | 0 |  |  |  | znížená |  | 0 | 0 | 0 | 0 | 0 | 16 | K | 2 | ROZPOCET | 0 | 0 | 0 | 0 | 0 | 2 | 0 | 16 | 1001023217
| D | 712_1 | Izolácie striech, povlakové krytiny_skladba S01 |  |  |  | 0 | [5 empty] | 0 |  | 68.8852 |  | 0 | 2 | D | 2 | ROZPOCET | [6 empty] | 0
191 | K | 631571015.S | Násyp - ochranná krycia vrstva z praného kameniva fr.16-32 s utlačením a urovnaním povrchu pre obrátené ploché strechy | m3 | 30.102 |  | 0 |  |  |  | znížená |  | 0 | 1.837 | 55.2974 | 0 | 0 | 16 | K | 3 | ROZPOCET | 0 | 0 | 0 | 0 | 0 | 2 | 0 | 16 | -938590790
192 | K | 711111001.S | Zhotovenie izolácie proti zemnej vlhkosti vodorovná náterom penetračným za studena | m2 | 590.743 |  | 0 |  |  |  | znížená |  | 0 | 0 | 0 | 0 | 0 | 16 | K | 3 | ROZPOCET | 0 | 0 | 0 | 0 | 0 | 2 | 0 | 16 | -751735563
193 | M | 246170000900.S | Lak asfaltový penetračný | t | 0.207 |  | 0 |  |  |  | znížená |  | 0 | 1 | 0.207 | 0 | 0 | 32 | M | 3 | ROZPOCET | 0 | 0 | 0 | 0 | 0 | 2 | 0 | 16 | 950701022
194 | K | 712341759.S | Zhotovenie povlakovej krytiny striech plochých do 10° pásmi pritavením NAIP na celej ploche, modifikované pásy v dvoch vrstvách | m2 | 590.743 |  | 0 |  |  |  | znížená |  | 0 | 0.000987 | 0.58306 | 0 | 0 | 16 | K | 3 | ROZPOCET | 0 | 0 | 0 | 0 | 0 | 2 | 0 | 16 | -106511994
195 | M | 628310001200.S | Pás asfaltový s jemným posypom hr. 4,0 mm vystužený sklenenou rohožou a hliníkovou fóliou | m2 | 708.892 |  | 0 |  |  |  | znížená |  | 0 | 0.00513 | 3.6366 | 0 | 0 | 32 | M | 3 | ROZPOCET | 0 | 0 | 0 | 0 | 0 | 2 | 0 | 16 | 919817559
196 | K | 712370050.S | Zhotovenie povlakovej krytiny striech plochých do 10°PVC-P fóliou položenou voľne so zvarením spoju | m2 | 583.158 |  | 0 |  |  |  | znížená |  | 0 | 0 | 0 | 0 | 0 | 16 | K | 3 | ROZPOCET | 0 | 0 | 0 | 0 | 0 | 2 | 0 | 16 | -875907403
197 | M | 283220002203.S | Hydroizolačná fóliam PVC vystužená sklotextilnou sieťkou hr. 1,8 mm izolácia plochých striech | m2 | 670.632 |  | 0 |  |  |  | znížená |  | 0 | 0.0023 | 1.5425 | 0 | 0 | 32 | M | 3 | ROZPOCET | 0 | 0 | 0 | 0 | 0 | 2 | 0 | 16 | 1683006428
198 | K | 712973245.S | Zhotovenie flekov v rohoch na povlakovej krytine z PVC-P fólie | ks | 17 |  | 0 |  |  |  | znížená |  | 0 | 1e-05 | 0.00017 | 0 | 0 | 16 | K | 3 | ROZPOCET | 0 | 0 | 0 | 0 | 0 | 2 | 0 | 16 | -1097893474
199 | K | 712973220.S | Detaily k PVC-P fóliam osadenie hotovej strešnej vpuste | ks | 4 |  | 0 |  |  |  | znížená |  | 0 | 5.5e-05 | 0.00022 | 0 | 0 | 16 | K | 3 | ROZPOCET | 0 | 0 | 0 | 0 | 0 | 2 | 0 | 16 | -496418677
200 | M | 283770003700.S | Strešná vpusť pre PVC-P fólie, priemer 100 mm, dĺ. 400 mm | ks | 4 |  | 0 |  |  |  | znížená |  | 0 | 0.00085 | 0.0034 | 0 | 0 | 32 | M | 3 | ROZPOCET | 0 | 0 | 0 | 0 | 0 | 2 | 0 | 16 | -1179544242
201 | M | 311690001000.S | Rozperný nit 6x30 mm do betónu, hliníkový | ks | 20 |  | 0 |  |  |  | znížená |  | 0 | 0.00035 | 0.007 | 0 | 0 | 32 | M | 3 | ROZPOCET | 0 | 0 | 0 | 0 | 0 | 2 | 0 | 16 | -1165131023
202 | K | 712973232.S | Detaily k PVC-P fóliam zaizolovanie kruhového prestupu 101 – 250 mm | ks | 7 |  | 0 |  |  |  | znížená |  | 0 | 0.00014125 | 0.00098875 | 0 | 0 | 16 | K | 3 | ROZPOCET | 0 | 0 | 0 | 0 | 0 | 2 | 0 | 16 | 561227604
203 | K | 712973410.S | Detaily k termoplastom všeobecne, kútový uholník z hrubopoplastovaného plechu RŠ 80 mm, ohyb 90-135° | m | 129.85 |  | 0 |  |  |  | znížená |  | 0 | 0.00036 | 0.046746 | 0 | 0 | 16 | K | 3 | ROZPOCET | 0 | 0 | 0 | 0 | 0 | 2 | 0 | 16 | -528839817
204 | M | 553430004700.S | Lišta kútová z poplastovaného plechu pre ukončenie fólií z PVC š. 70 mm, dĺ. 2 m | m | 132.447 |  | 0 |  |  |  | znížená |  | 0 | 0.0003 | 0.039734 | 0 | 0 | 32 | M | 3 | ROZPOCET | 0 | 0 | 0 | 0 | 0 | 2 | 0 | 16 | 1736708331
205 | K | 712973610.S | Detaily k termoplastom všeobecne, nárožný uholník z hrubopoplast. plechu RŠ 80 mm, ohyb 90-135° | m | 100.7 |  | 0 |  |  |  | znížená |  | 0 | 0.00036 | 0.036252 | 0 | 0 | 16 | K | 3 | ROZPOCET | 0 | 0 | 0 | 0 | 0 | 2 | 0 | 16 | 1818637451
206 | M | 553430004703.S | Lišta nárožná z poplastovaného plechu pre ukončenie fólií z PVC š. 70 mm, dĺ. 2 m | m | 102.714 |  | 0 |  |  |  | znížená |  | 0 | 0.0003 | 0.030814 | 0 | 0 | 32 | M | 3 | ROZPOCET | 0 | 0 | 0 | 0 | 0 | 2 | 0 | 16 | 1778985963
207 | K | 712973770.S | Detaily k termoplastom všeobecne, ukončujúci profil na stene, dverách, z hrubopoplast. plechu RŠ 75 mm | m | 29.87 |  | 0 |  |  |  | znížená |  | 0 | 0.00040545 | 0.012111 | 0 | 0 | 16 | K | 3 | ROZPOCET | 0 | 0 | 0 | 0 | 0 | 2 | 0 | 16 | 1253482829
208 | M | 553430004500.S | Lišta stenová z poplastovaného plechu PVC š. 70 mm, dĺ. 2 m | m | 30.608 |  | 0 |  |  |  | znížená |  | 0 | 0.0003 | 0.0091824 | 0 | 0 | 32 | M | 3 | ROZPOCET | 0 | 0 | 0 | 0 | 0 | 2 | 0 | 16 | -1391054097
209 | K | 712990040.S | Položenie geotextílie vodorovne alebo zvislo na strechy ploché do 10° | m2 | 1749.474 |  | 0 |  |  |  | znížená |  | 0 | 0 | 0 | 0 | 0 | 16 | K | 3 | ROZPOCET | 0 | 0 | 0 | 0 | 0 | 2 | 0 | 16 | 542662632
210 | M | 693110002003.S | Geotextília polypropylénová netkaná 200 g/m2, vodivá | m2 | 699.79 |  | 0 |  |  |  | znížená |  | 0 | 0.0002 | 0.13996 | 0 | 0 | 32 | M | 3 | ROZPOCET | 0 | 0 | 0 | 0 | 0 | 2 | 0 | 16 | -1556889931
211 | M | 693110002000.S | Geotextília polypropylénová netkaná 200 g/m2 | m2 | 699.79 |  | 0 |  |  |  | znížená |  | 0 | 0.0002 | 0.13996 | 0 | 0 | 32 | M | 3 | ROZPOCET | 0 | 0 | 0 | 0 | 0 | 2 | 0 | 16 | 315204804
212 | M | 693110005563.S | Geotextília polyesterová fleecová netkaná , PVC náter na jednej strane | m2 | 699.79 |  | 0 |  |  |  | znížená |  | 0 | 0.0004 | 0.27992 | 0 | 0 | 32 | M | 3 | ROZPOCET | 0 | 0 | 0 | 0 | 0 | 2 | 0 | 16 | 385210786
213 | K | 712990400.S | Vykonanie iskrovej skúšky striech z povlakových krytín, nevodivých fólií | m2 | 583.158 |  | 0 |  |  |  | znížená |  | 0 | 0 | 0 | 0 | 0 | 16 | K | 3 | ROZPOCET | 0 | 0 | 0 | 0 | 0 | 2 | 0 | 16 | 438111497
214 | K | 712991040.S | Montáž podkladnej konštrukcie z OSB dosiek na atike šírky 411 - 620 mm pod klampiarske konštrukcie | m | 101.63 |  | 0 |  |  |  | znížená |  | 0 | 3.294e-05 | 0.0033477 | 0 | 0 | 16 | K | 3 | ROZPOCET | 0 | 0 | 0 | 0 | 0 | 2 | 0 | 16 | 1135613880
215 | M | 311690001000.S | Rozperný nit 6x30 mm do betónu, hliníkový | ks | 813.04 |  | 0 |  |  |  | znížená |  | 0 | 0.00035 | 0.28456 | 0 | 0 | 32 | M | 3 | ROZPOCET | 0 | 0 | 0 | 0 | 0 | 2 | 0 | 16 | -1277619047
216 | M | 607260000400.S | Doska OSB nebrúsená hr. 22 mm | m2 | 63.011 |  | 0 |  |  |  | znížená |  | 0 | 0.00968 | 0.60995 | 0 | 0 | 32 | M | 3 | ROZPOCET | 0 | 0 | 0 | 0 | 0 | 2 | 0 | 16 | -1958808094
217 | K | 713141151.S | Montáž tepelnej izolácie striech plochých do 10° minerálnou vlnou, jednovrstvová kladenými voľne | m2 | 501.695 |  | 0 |  |  |  | znížená |  | 0 | 0 | 0 | 0 | 0 | 16 | K | 3 | ROZPOCET | 0 | 0 | 0 | 0 | 0 | 2 | 0 | 16 | 594534471
218 | M | 631440034000.S | Doska z minerálnej vlny hr. 260 mm, izolácia pre zateplenie plochých striech | m2 | 511.729 |  | 0 |  |  |  | znížená |  | 0 | 0.0096 | 4.9126 | 0 | 0 | 32 | M | 3 | ROZPOCET | 0 | 0 | 0 | 0 | 0 | 2 | 0 | 16 | 1170413925
219 | K | 713141160.S | Montáž tepelnej izolácie striech plochých do 10° spádovými doskami z minerálnej vlny v jednej vrstve | m2 | 501.695 |  | 0 |  |  |  | znížená |  | 0 | 0 | 0 | 0 | 0 | 16 | K | 3 | ROZPOCET | 0 | 0 | 0 | 0 | 0 | 2 | 0 | 16 | -640685414
220 | M | 631440033703.S | Doska z minerálnej vlny spádová , izolácia pre zateplenie plochých striech | m3 | 66.525 |  | 0 |  |  |  | znížená |  | 0 | 0.0078 | 0.51889 | 0 | 0 | 32 | M | 3 | ROZPOCET | 0 | 0 | 0 | 0 | 0 | 2 | 0 | 16 | -1285364701
221 | K | 713144080.S | Montáž tepelnej izolácie na atiku z XPS do lepidla | m2 | 88.375 |  | 0 |  |  |  | znížená |  | 0 | 0.004 | 0.3535 | 0 | 0 | 16 | K | 3 | ROZPOCET | 0 | 0 | 0 | 0 | 0 | 2 | 0 | 16 | -614105835
222 | M | 283750001800.S | Doska XPS 300 hr. 50 mm, zakladanie stavieb, podlahy, obrátené ploché strechy | m2 | 76.715 |  | 0 |  |  |  | znížená |  | 0 | 0.00165 | 0.12658 | 0 | 0 | 32 | M | 3 | ROZPOCET | 0 | 0 | 0 | 0 | 0 | 2 | 0 | 16 | 1404875181
223 | M | 283750002500.S | Doska XPS 300 hr. 160 mm, zakladanie stavieb, podlahy, obrátené ploché strechy | m2 | 11.894 |  | 0 |  |  |  | znížená |  | 0 | 0.00528 | 0.0628 | 0 | 0 | 32 | M | 3 | ROZPOCET | 0 | 0 | 0 | 0 | 0 | 2 | 0 | 16 | -1903908614
| D | 712_2 | Izolácie striech, povlakové krytiny_skladba S02 |  |  |  | 0 | [5 empty] | 0 |  | 37.3082 |  | 0 | 2 | D | 2 | ROZPOCET | [6 empty] | 0
224 | K | 711111001.S | Zhotovenie izolácie proti zemnej vlhkosti vodorovná náterom penetračným za studena | m2 | 1667.925 |  | 0 |  |  |  | znížená |  | 0 | 0 | 0 | 0 | 0 | 16 | K | 3 | ROZPOCET | 0 | 0 | 0 | 0 | 0 | 2 | 0 | 16 | 1104390023
225 | M | 246170000900.S | Lak asfaltový penetračný | t | 0.584 |  | 0 |  |  |  | znížená |  | 0 | 1 | 0.584 | 0 | 0 | 32 | M | 3 | ROZPOCET | 0 | 0 | 0 | 0 | 0 | 2 | 0 | 16 | 1555520489
226 | K | 712341759.S | Zhotovenie povlakovej krytiny striech plochých do 10° pásmi pritavením NAIP na celej ploche, modifikované pásy v dvoch vrstvách | m2 | 1667.925 |  | 0 |  |  |  | znížená |  | 0 | 0.000987 | 1.6462 | 0 | 0 | 16 | K | 3 | ROZPOCET | 0 | 0 | 0 | 0 | 0 | 2 | 0 | 16 | 1441883116
227 | M | 628310001200.S | Pás asfaltový s jemným posypom hr. 4,0 mm vystužený sklenenou rohožou a hliníkovou fóliou | m2 | 2001.51 |  | 0 |  |  |  | znížená |  | 0 | 0.00513 | 10.2677 | 0 | 0 | 32 | M | 3 | ROZPOCET | 0 | 0 | 0 | 0 | 0 | 2 | 0 | 16 | 2001729737
228 | K | 712370070.S | Zhotovenie povlakovej krytiny striech plochých do 10° PVC-P fóliou upevnenou prikotvením so zvarením spoju | m2 | 1691.364 |  | 0 |  |  |  | znížená |  | 0 | 0 | 0 | 0 | 0 | 16 | K | 3 | ROZPOCET | 0 | 0 | 0 | 0 | 0 | 2 | 0 | 16 | 311733921
229 | M | 283220002823 | Strešná hydroizolačná fólia mPVC, hr. 1,8 mm, rozmer 2x15 m, vystužená skleným vláknom, pre kotevný systém, farba béžová | m2 | 1945.069 |  | 0 |  |  |  | znížená |  | 0 | 0.00227 | 4.4153 | 0 | 0 | 32 | M | 3 | ROZPOCET | 0 | 0 | 0 | 0 | 0 | 2 | 0 | 16 | 1830515827
230 | M | 311970001500.S | Vrut do dĺžky 150 mm na upevnenie do kombi dosiek | ks | 5310.883 |  | 0 |  |  |  | znížená |  | 0 | 0.00015 | 0.79663 | 0 | 0 | 32 | M | 3 | ROZPOCET | 0 | 0 | 0 | 0 | 0 | 2 | 0 | 16 | -1124863578
231 | K | 712370060.S | Zhotovenie povlakovej krytiny striech plochých do 10° PVC-P fóliou celoplošne lepenou so zvarením spoju | m2 | 89 |  | 0 |  |  |  | znížená |  | 0 | 0 | 0 | 0 | 0 | 16 | K | 3 | ROZPOCET | 0 | 0 | 0 | 0 | 0 | 2 | 0 | 16 | 1522515690
232 | M | 245110000803 | Čističr L 100, pomocný produkt pre PVC systém, 4 kg, | kg | 7.12 |  | 0 |  |  |  | znížená |  | 0 | 0.001 | 0.00712 | 0 | 0 | 32 | M | 3 | ROZPOCET | 0 | 0 | 0 | 0 | 0 | 2 | 0 | 16 | -1437463990
233 | M | 247410002604 | Lepidlo na báze polyuretánu, pre strešné hydroizolácie, 6 kg | bal | 4.45 |  | 0 |  |  |  | znížená |  | 0 | 0.006 | 0.0267 | 0 | 0 | 32 | M | 3 | ROZPOCET | 0 | 0 | 0 | 0 | 0 | 2 | 0 | 16 | 91500936
234 | M | S09053 | Pochôdzna PVC folia strešná rozmery, hr. 1,00mm, rozmery 1.00 x 10.0 m tmavošedá | m2 | 97.91 |  | 0 |  |  |  | znížená |  | 0 | 0 | 0 | 0 | 0 | 32 | M | 3 | ROZPOCET | 0 | 0 | 0 | 0 | 0 | 2 | 0 | 16 | -1568417620
235 | K | 712973232.S | Detaily k PVC-P fóliam zaizolovanie kruhového prestupu 101 – 250 mm | ks | 81 |  | 0 |  |  |  | znížená |  | 0 | 0.00014125 | 0.011441 | 0 | 0 | 16 | K | 3 | ROZPOCET | 0 | 0 | 0 | 0 | 0 | 2 | 0 | 16 | -690735486
236 | K | 712973220.S | Detaily k PVC-P fóliam osadenie hotovej strešnej vpuste | ks | 8 |  | 0 |  |  |  | znížená |  | 0 | 5.5e-05 | 0.00044 | 0 | 0 | 16 | K | 3 | ROZPOCET | 0 | 0 | 0 | 0 | 0 | 2 | 0 | 16 | -1645191489
237 | M | 283770003700.S | Strešná vpusť pre PVC-P fólie, priemer 100 mm, dĺ. 400 mm | ks | 8 |  | 0 |  |  |  | znížená |  | 0 | 0.00085 | 0.0068 | 0 | 0 | 32 | M | 3 | ROZPOCET | 0 | 0 | 0 | 0 | 0 | 2 | 0 | 16 | -1466120076
238 | M | 311690001000.S | Rozperný nit 6x30 mm do betónu, hliníkový | ks | 40 |  | 0 |  |  |  | znížená |  | 0 | 0.00035 | 0.014 | 0 | 0 | 32 | M | 3 | ROZPOCET | 0 | 0 | 0 | 0 | 0 | 2 | 0 | 16 | 80953068
239 | K | 712973245.S | Zhotovenie flekov v rohoch na povlakovej krytine z PVC-P fólie | ks | 8 |  | 0 |  |  |  | znížená |  | 0 | 1e-05 | 8e-05 | 0 | 0 | 16 | K | 3 | ROZPOCET | 0 | 0 | 0 | 0 | 0 | 2 | 0 | 16 | 125042585
240 | K | 712973900.S | Zhotovenie izolácie dilatačnej škáry v ploche strechy priebežnou príponkou z pozinovaného plechu | m | 19.8 |  | 0 |  |  |  | znížená |  | 0 | 0.0012 | 0.02376 | 0 | 0 | 16 | K | 3 | ROZPOCET | 0 | 0 | 0 | 0 | 0 | 2 | 0 | 16 | 1815818962
241 | M | 283220001300.S | Hydroizolačná fólia PVC-P, hr. 2 mm izolácia balkónov, strešných detailov | m2 | 4.95 |  | 0 |  |  |  | znížená |  | 0 | 0.00254 | 0.012573 | 0 | 0 | 32 | M | 3 | ROZPOCET | 0 | 0 | 0 | 0 | 0 | 2 | 0 | 16 | 2114238344
242 | M | 311690001000.S | Rozperný nit 6x30 mm do betónu, hliníkový | ks | 316.8 |  | 0 |  |  |  | znížená |  | 0 | 0.00035 | 0.11088 | 0 | 0 | 32 | M | 3 | ROZPOCET | 0 | 0 | 0 | 0 | 0 | 2 | 0 | 16 | -1164427892
243 | K | 712973410.S | Detaily k termoplastom všeobecne, kútový uholník z hrubopoplastovaného plechu RŠ 80 mm, ohyb 90-135° | m | 109.12 |  | 0 |  |  |  | znížená |  | 0 | 0.00036 | 0.039283 | 0 | 0 | 16 | K | 3 | ROZPOCET | 0 | 0 | 0 | 0 | 0 | 2 | 0 | 16 | -1317823349
244 | M | 553430004700.S | Lišta kútová z poplastovaného plechu pre ukončenie fólií z PVC š. 70 mm, dĺ. 2 m | m | 111.302 |  | 0 |  |  |  | znížená |  | 0 | 0.0003 | 0.033391 | 0 | 0 | 32 | M | 3 | ROZPOCET | 0 | 0 | 0 | 0 | 0 | 2 | 0 | 16 | 1070659015
245 | K | 712973610.S | Detaily k termoplastom všeobecne, nárožný uholník z hrubopoplast. plechu RŠ 80 mm, ohyb 90-135° | m | 109.12 |  | 0 |  |  |  | znížená |  | 0 | 0.00036 | 0.039283 | 0 | 0 | 16 | K | 3 | ROZPOCET | 0 | 0 | 0 | 0 | 0 | 2 | 0 | 16 | 813132456
246 | M | 553430004703.S | Lišta nárožná z poplastovaného plechu pre ukončenie fólií z PVC š. 70 mm, dĺ. 2 m | m | 111.302 |  | 0 |  |  |  | znížená |  | 0 | 0.0003 | 0.033391 | 0 | 0 | 32 | M | 3 | ROZPOCET | 0 | 0 | 0 | 0 | 0 | 2 | 0 | 16 | -2045121839
247 | K | 712990040.S | Položenie geotextílie vodorovne alebo zvislo na strechy ploché do 10° | m2 | 3382.728 |  | 0 |  |  |  | znížená |  | 0 | 0 | 0 | 0 | 0 | 16 | K | 3 | ROZPOCET | 0 | 0 | 0 | 0 | 0 | 2 | 0 | 16 | -1201046093
248 | M | 693110002003.S | Geotextília polypropylénová netkaná 200 g/m2, vodivá | m2 | 2029.637 |  | 0 |  |  |  | znížená |  | 0 | 0.0002 | 0.40593 | 0 | 0 | 32 | M | 3 | ROZPOCET | 0 | 0 | 0 | 0 | 0 | 2 | 0 | 16 | 710056965
249 | M | 693110002000.S | Geotextília polypropylénová netkaná 200 g/m2 | m2 | 2029.637 |  | 0 |  |  |  | znížená |  | 0 | 0.0002 | 0.40593 | 0 | 0 | 32 | M | 3 | ROZPOCET | 0 | 0 | 0 | 0 | 0 | 2 | 0 | 16 | -1339572624
250 | K | 712990400.S | Vykonanie iskrovej skúšky striech z povlakových krytín, nevodivých fólií | m2 | 1691.364 |  | 0 |  |  |  | znížená |  | 0 | 0 | 0 | 0 | 0 | 16 | K | 3 | ROZPOCET | 0 | 0 | 0 | 0 | 0 | 2 | 0 | 16 | 681003855
251 | K | 712991040.S | Montáž podkladnej konštrukcie z OSB dosiek na atike šírky 411 - 620 mm pod klampiarske konštrukcie | m | 205.82 |  | 0 |  |  |  | znížená |  | 0 | 3.294e-05 | 0.0067797 | 0 | 0 | 16 | K | 3 | ROZPOCET | 0 | 0 | 0 | 0 | 0 | 2 | 0 | 16 | 1850963079
252 | M | 607260000400.S | Doska OSB nebrúsená hr. 22 mm | m2 | 115.465 |  | 0 |  |  |  | znížená |  | 0 | 0.00968 | 1.1177 | 0 | 0 | 32 | M | 3 | ROZPOCET | 0 | 0 | 0 | 0 | 0 | 2 | 0 | 16 | -211709374
253 | K | 713141151.S | Montáž tepelnej izolácie striech plochých do 10° minerálnou vlnou, jednovrstvová kladenými voľne | m2 | 1514.7 |  | 0 |  |  |  | znížená |  | 0 | 0 | 0 | 0 | 0 | 16 | K | 3 | ROZPOCET | 0 | 0 | 0 | 0 | 0 | 2 | 0 | 16 | -736457863
254 | M | 631440034000.S | Doska z minerálnej vlny hr. 260 mm, izolácia pre zateplenie plochých striech | m2 | 1544.994 |  | 0 |  |  |  | znížená |  | 0 | 0.0096 | 14.8319 | 0 | 0 | 32 | M | 3 | ROZPOCET | 0 | 0 | 0 | 0 | 0 | 2 | 0 | 16 | -616293578
255 | K | 713141160.S | Montáž tepelnej izolácie striech plochých do 10° spádovými doskami z minerálnej vlny v jednej vrstve | m2 | 1514.7 |  | 0 |  |  |  | znížená |  | 0 | 0 | 0 | 0 | 0 | 16 | K | 3 | ROZPOCET | 0 | 0 | 0 | 0 | 0 | 2 | 0 | 16 | 391956637
256 | M | 631440033703.S | Doska z minerálnej vlny spádová , izolácia pre zateplenie plochých striech | m3 | 177.674 |  | 0 |  |  |  | znížená |  | 0 | 0.0078 | 1.3859 | 0 | 0 | 32 | M | 3 | ROZPOCET | 0 | 0 | 0 | 0 | 0 | 2 | 0 | 16 | -324516465
257 | K | 713144080.S | Montáž tepelnej izolácie na atiku z XPS do lepidla | m2 | 190.925 |  | 0 |  |  |  | znížená |  | 0 | 0.004 | 0.7637 | 0 | 0 | 16 | K | 3 | ROZPOCET | 0 | 0 | 0 | 0 | 0 | 2 | 0 | 16 | -1784884346
258 | M | 283750001800.S | Doska XPS 300 hr. 50 mm, zakladanie stavieb, podlahy, obrátené ploché strechy | m2 | 194.743 |  | 0 |  |  |  | znížená |  | 0 | 0.00165 | 0.32133 | 0 | 0 | 32 | M | 3 | ROZPOCET | 0 | 0 | 0 | 0 | 0 | 2 | 0 | 16 | 443091376
| D | 713 | Izolácie tepelné |  |  |  | 0 | [5 empty] | 0 |  | 13.5727 |  | 0 | 2 | D | 1 | ROZPOCET | [6 empty] | 0
259 | K | 713120010.S | Zakrývanie tepelnej izolácie podláh fóliou | m2 | 6949.875 |  | 0 |  |  |  | znížená |  | 0 | 2e-06 | 0.0139 | 0 | 0 | 16 | K | 2 | ROZPOCET | 0 | 0 | 0 | 0 | 0 | 2 | 0 | 16 | -1756002255
260 | M | 283230011400 | Krycia PE fólia hr. 0,12 mm, š. 2 m, , balenie 100 m2, | m2 | 7992.356 |  | 0 |  |  |  | znížená |  | 0 | 0.0001 | 0.79924 | 0 | 0 | 32 | M | 2 | ROZPOCET | 0 | 0 | 0 | 0 | 0 | 2 | 0 | 16 | -957787851
261 | K | 713122111.S | Montáž tepelnej izolácie podláh polystyrénom, kladeným voľne v jednej vrstve | m2 | 4544.22 |  | 0 |  |  |  | znížená |  | 0 | 0 | 0 | 0 | 0 | 16 | K | 2 | ROZPOCET | 0 | 0 | 0 | 0 | 0 | 2 | 0 | 16 | 1886266431
262 | M | 283720000800.S | Doska EPS hr. 40 mm, pevnosť v tlaku 150 kPa, na zateplenie podláh a plochých striech | m2 | 2064.814 |  | 0 |  |  |  | znížená |  | 0 | 0.00106 | 2.1887 | 0 | 0 | 32 | M | 2 | ROZPOCET | 0 | 0 | 0 | 0 | 0 | 2 | 0 | 16 | 1384297490
263 | M | 283750002200.S | Doska XPS 300 hr. 120 mm, zakladanie stavieb, podlahy, obrátené ploché strechy | m2 | 1693.956 |  | 0 |  |  |  | znížená |  | 0 | 0.00396 | 6.7081 | 0 | 0 | 32 | M | 2 | ROZPOCET | 0 | 0 | 0 | 0 | 0 | 2 | 0 | 16 | 1090194584
264 | M | 283750002100.S | Doska XPS 300 hr. 100 mm, zakladanie stavieb, podlahy, obrátené ploché strechy | m2 | 149.634 |  | 0 |  |  |  | znížená |  | 0 | 0.0033 | 0.49379 | 0 | 0 | 32 | M | 2 | ROZPOCET | 0 | 0 | 0 | 0 | 0 | 2 | 0 | 16 | 504689076
265 | M | 283330002805 | Platňa nopová Combitop 30-2 s tepelnou izoláciou,s čiernou PS fóliou, hrúbka izolácie 30 mm, výška (v mieste výstupkov) 51 mm, kročajová izolácia 23 dB, pre priemery rúrok 14 - 17 mm,, alebo výrobok s rovnakými technickými vlastnosťami | m2 | 359.224 |  | 0 |  |  |  | znížená |  | 0 | 0.00149 | 0.53524 | 0 | 0 | 32 | M | 2 | ROZPOCET | 0 | 0 | 0 | 0 | 0 | 2 | 0 | 16 | -1567086086
266 | M | 283820000835.S | kročajová izolácia - pohliníkovaný film, sieťovaný polyolefín, polyesterová plsť, hr. 9mm | m2 | 367.475 |  | 0 |  |  |  | znížená |  | 0 | 0.00125 | 0.45934 | 0 | 0 | 32 | M | 2 | ROZPOCET | 0 | 0 | 0 | 0 | 0 | 2 | 0 | 16 | -444272470
267 | K | 713132211.S | Montáž tepelnej izolácie podzemných stien a základov xps celoplošným prilepením | m2 | 165.779 |  | 0 |  |  |  | znížená |  | 0 | 0.0035 | 0.58023 | 0 | 0 | 16 | K | 2 | ROZPOCET | 0 | 0 | 0 | 0 | 0 | 2 | 0 | 16 | 1183695627
268 | M | 283750002500.S | Doska XPS 300 hr. 160 mm, zakladanie stavieb, podlahy, obrátené ploché strechy | m2 | 169.095 |  | 0 |  |  |  | znížená |  | 0 | 0.00528 | 0.89282 | 0 | 0 | 32 | M | 2 | ROZPOCET | 0 | 0 | 0 | 0 | 0 | 2 | 0 | 16 | -1351541944
269 | K | 713141255.S | Montáž tepelnej izolácie striech plochých do 10° minerálnou vlnou, rozloženej v dvoch vrstvách, prikotvením | m2 | 31.312 |  | 0 |  |  |  | znížená |  | 0 | 0.00012 | 0.0037574 | 0 | 0 | 16 | K | 2 | ROZPOCET | 0 | 0 | 0 | 0 | 0 | 2 | 0 | 16 | -406273221
270 | M | 631440025000.S | Doska z minerálnej vlny hr. 140 mm, izolácia pre zateplenie plochých striech | m2 | 31.938 |  | 0 |  |  |  | znížená |  | 0 | 0.0189 | 0.60363 | 0 | 0 | 32 | M | 2 | ROZPOCET | 0 | 0 | 0 | 0 | 0 | 2 | 0 | 16 | 1459633392
271 | M | 631440033500.S | Doska z minerálnej vlny hr. 160 mm, izolácia pre zateplenie plochých striech | m2 | 31.938 |  | 0 |  |  |  | znížená |  | 0 | 0.0066 | 0.21079 | 0 | 0 | 32 | M | 2 | ROZPOCET | 0 | 0 | 0 | 0 | 0 | 2 | 0 | 16 | -532288003
272 | K | 713191221.S | Izolácie tepelné obloženie stien páskami do výšky 100 mm | m | 3136.359 |  | 0 |  |  |  | znížená |  | 0 | 2.652e-05 | 0.083176 | 0 | 0 | 16 | K | 2 | ROZPOCET | 0 | 0 | 0 | 0 | 0 | 2 | 0 | 16 | 1972558859
273 | K | 998713202.S | Presun hmôt pre izolácie tepelné v objektoch výšky nad 6 m do 12 m | % |  |  | 0 |  |  |  | znížená |  | 0 | 0 | 0 | 0 | 0 | 16 | K | 2 | ROZPOCET | 0 | 0 | 0 | 0 | 0 | 2 | 0 | 16 | -1837205768
| D | 714 | Akustické a protiotrasové opatrenie |  |  |  | 0 | [5 empty] | 0 |  | 0.53823 |  | 0 | 2 | D | 1 | ROZPOCET | [6 empty] | 0
274 | K | 714110100.S | Montáž akustických minerálnych obkladov na stenu pomocou bočných klipov | m2 | 231.2 |  | 0 |  |  |  | znížená |  | 0 | 0.00132 | 0.30518 | 0 | 0 | 16 | K | 2 | ROZPOCET | 0 | 0 | 0 | 0 | 0 | 2 | 0 | 16 | 1638633718
275 | M | 283750009023 | OV13 Širokopásmový akustický obkladový stenový materiál hr. 50mm | m2 | 242.76 |  | 0 |  |  |  | znížená |  | 0 | 0.00096 | 0.23305 | 0 | 0 | 128 | M | 2 | ROZPOCET | 0 | 0 | 0 | 0 | 0 | 2 | 0 | 128 | 1404821293
276 | K | 998714202.S | Presun hmôt pre izolácie akustické a protiotrasové opatrenia v objektoch výšky (hĺbky) nad 6 do 12 m | % |  |  | 0 |  |  |  | znížená |  | 0 | 0 | 0 | 0 | 0 | 16 | K | 2 | ROZPOCET | 0 | 0 | 0 | 0 | 0 | 2 | 0 | 16 | -376931943
| D | 722 | Zdravotechnika - vnútorný vodovod |  |  |  | 0 | [5 empty] | 0 |  | 0.71262 |  | 0 | 2 | D | 1 | ROZPOCET | [6 empty] | 0
277 | K | 722252134.S | Montáž a osadenie prenosného hasiaceho prístroja | ks | 30 |  | 0 |  |  |  | znížená |  | 0 | 0.00229 | 0.0687 | 0 | 0 | 16 | K | 2 | ROZPOCET | 0 | 0 | 0 | 0 | 0 | 2 | 0 | 16 | -1055647919
278 | M | 4498115025 | Držiak prenosného hasiaceho prístroja | ks | 30 |  | 0 |  |  |  | znížená |  | 0 | 0.0014 | 0.042 | 0 | 0 | 32 | M | 2 | ROZPOCET | 0 | 0 | 0 | 0 | 0 | 2 | 0 | 16 | -404050696
279 | M | 4498115026 | Piktogram pre stanovisko hasiaceho prístroja | ks | 30 |  | 0 |  |  |  | znížená |  | 0 | 0.0014 | 0.042 | 0 | 0 | 32 | M | 2 | ROZPOCET | 0 | 0 | 0 | 0 | 0 | 2 | 0 | 16 | -1747159746
280 | M | 4498115027 | Prenosný hasiaci prístroj snehový, náplň 5 kg | ks | 4 |  | 0 |  |  |  | znížená |  | 0 | 0.0014 | 0.0056 | 0 | 0 | 32 | M | 2 | ROZPOCET | 0 | 0 | 0 | 0 | 0 | 2 | 0 | 16 | 828041112
281 | M | 449170000900.S | Prenosný hasiaci prístroj práškový P6Če 6 kg, 21A | ks | 26 |  | 0 |  |  |  | znížená |  | 0 | 0.02132 | 0.55432 | 0 | 0 | 32 | M | 2 | ROZPOCET | 0 | 0 | 0 | 0 | 0 | 2 | 0 | 16 | -2019216238
282 | K | 998722201 | Presun hmôt pre vnútorný vodovod v objektoch výšky do 6 m | % |  |  | 0 |  |  |  | znížená |  | 0 | 0 | 0 | 0 | 0 | 16 | K | 2 | ROZPOCET | 0 | 0 | 0 | 0 | 0 | 2 | 0 | 16 | 1615959657
| D | 725 | Zdravotechnika - zariaďovacie predmety |  |  |  | 0 | [5 empty] | 0 |  | 0.099124 |  | 0 | 2 | D | 1 | ROZPOCET | [6 empty] | 0
283 | K | 725190151.S1 | OV06 D+M Deliaca priečka - drevené hoblované profily na ocelovej konštrukcii, s dverami š. 600mm, výška 2600mm, | m2 | 53.638 |  | 0 |  |  |  | znížená |  | 0 | 0.001848 | 0.099124 | 0 | 0 | 16 | K | 2 | ROZPOCET | 0 | 0 | 0 | 0 | 0 | 2 | 0 | 16 | 1088519735
284 | K | 998725202.S | Presun hmôt pre zariaďovacie predmety v objektoch výšky nad 6 do 12 m | % |  |  | 0 |  |  |  | znížená |  | 0 | 0 | 0 | 0 | 0 | 16 | K | 2 | ROZPOCET | 0 | 0 | 0 | 0 | 0 | 2 | 0 | 16 | -1630054595
| D | 762 | Konštrukcie tesárske |  |  |  | 0 | [5 empty] | 0 |  | 0.3477 |  | 0 | 2 | D | 1 | ROZPOCET | [6 empty] | 0
285 | K | 762810036.S | Záklop stropov z dosiek OSB skrutkovaných na rošt na zraz hr. dosky 22 mm | m2 | 31.312 |  | 0 |  |  |  | znížená |  | 0 | 0.011104 | 0.3477 | 0 | 0 | 16 | K | 2 | ROZPOCET | 0 | 0 | 0 | 0 | 0 | 2 | 0 | 16 | -1590554317
286 | K | 998762202.S | Presun hmôt pre konštrukcie tesárske v objektoch výšky do 12 m | % |  |  | 0 |  |  |  | znížená |  | 0 | 0 | 0 | 0 | 0 | 16 | K | 2 | ROZPOCET | 0 | 0 | 0 | 0 | 0 | 2 | 0 | 16 | -27602334
| D | 763 | Konštrukcie - drevostavby |  |  |  | 0 | [5 empty] | 0 |  | 287.2184 |  | 0 | 2 | D | 1 | ROZPOCET | [6 empty] | 0
287 | K | 7631155131 | Wi01 Priečka SDK Rigips hr. 125 mm dvojito opláštená doskami RB 2x12,5 mm s tep. izoláciou hr. 50mm, CW 75, Rw=53 dB, alebo výrobok s rovnakými technickými vlastnosťami, kvalita povrchu Q3 | m2 | 1465.662 |  | 0 |  |  |  | znížená |  | 0 | 0.04251 | 62.3053 | 0 | 0 | 16 | K | 2 | ROZPOCET | 0 | 0 | 0 | 0 | 0 | 2 | 0 | 16 | -252814572
288 | K | 7631155132 | Wi02 Priečka SDK Rigips hr. 125 mm dvojito opláštená doskami RB 2x12,5 mm s tep. izoláciou hr. 75mm, CW 75, Rw=75dB, PO EI60, alebo výrobok s rovnakými technickými vlastnosťami , kvalita povrchu Q3 | m2 | 185.633 |  | 0 |  |  |  | znížená |  | 0 | 0.04251 | 7.8913 | 0 | 0 | 16 | K | 2 | ROZPOCET | 0 | 0 | 0 | 0 | 0 | 2 | 0 | 16 | -1077475655
289 | K | 7631155141 | Wi04 Priečka SDK Rigips hr. 150 mm dvojito opláštená doskami RB 2x12,5 mm s tep. izoláciou, CW 100, PO EI60, alebo výrobok s rovnakými technickými vlastnosťami, kvalita povrchu Q3 | m2 | 219.66 |  | 0 |  |  |  | znížená |  | 0 | 0.043214 | 9.4925 | 0 | 0 | 16 | K | 2 | ROZPOCET | 0 | 0 | 0 | 0 | 0 | 2 | 0 | 16 | -1421731709
290 | K | 7631155143 | Wi03 Priečka SDK Rigips hr. 150 mm dvojito opláštená doskami RB 2x12,5 mm s tep. izoláciou hr. 50mm, CW 100, Rw=56 dB, alebo výrobok s rovnakými technickými vlastnosťami, kvalita povrchu Q3 | m2 | 300.499 |  | 0 |  |  |  | znížená |  | 0 | 0.043214 | 12.9859 | 0 | 0 | 16 | K | 2 | ROZPOCET | 0 | 0 | 0 | 0 | 0 | 2 | 0 | 16 | -143453993
291 | K | 7631165201 | Wi07 Priečka SDK Rigips hr. 255 mm dvojito opláštená doskami RB 2x12.5 mm s tep. izoláciou hr. 2x80mm, dvojitá podkonštrukcia 2xCW 100, Rw=65 dB, alebo výrobok s rovnakými technickými vlastnosťami, kvalita povrchu Q3 | m2 | 146.316 |  | 0 |  |  |  | znížená |  | 0 | 0.047096 | 6.8909 | 0 | 0 | 16 | K | 2 | ROZPOCET | 0 | 0 | 0 | 0 | 0 | 2 | 0 | 16 | -1386333302
292 | K | 7631165302 | Wi13 Inštalačná priečka SDK Rigips hr. 350 mm dvojito opláštená doskami RBI 2x12.5 mm s tep. izoláciou hr. 50mm, dvojitá podkonštrukcia 2xCW 50, Rw=54 dB, alebo výrobok s rovnakými technickými vlastnosťami, kvalita povrchu Q3 | m2 | 34.391 |  | 0 |  |  |  | znížená |  | 0 | 0.045514 | 1.5653 | 0 | 0 | 16 | K | 2 | ROZPOCET | 0 | 0 | 0 | 0 | 0 | 2 | 0 | 16 | -1206792689
293 | K | 7631165515 | Wi08 Priečka SDK Rigips hr. 165 mm dvojito opláštená doskami Habito 2x12.5 mm s tep. izoláciou 2x40mm, dvojitá podkonštrukcia 2xCW 50 s medzerou vyplnenou doskou 1xRB 12,5, alebo výrobok s rovnakými technickými vlastnosťami, kvalita povrchu Q3 | m2 | 243.853 |  | 0 |  |  |  | znížená |  | 0 | 0.05063 | 12.3463 | 0 | 0 | 16 | K | 2 | ROZPOCET | 0 | 0 | 0 | 0 | 0 | 2 | 0 | 16 | -1883312560
294 | K | 7631168611 | Wi05 Priečka SDK Rigips hr. 125 mm dvojito opláštená doskami HABITO 12,5 + RB 12,5 mm s tep. izoláciou, CW 75, 3.40.05 HB, Rw=58dB, PO EI60, alebo výrobok s rovnakými technickými vlastnosťami, kvalita povrchu Q3 | m2 | 2028.207 |  | 0 |  |  |  | znížená |  | 0 | 0.046691 | 94.6983 | 0 | 0 | 16 | K | 2 | ROZPOCET | 0 | 0 | 0 | 0 | 0 | 2 | 0 | 16 | 448953420
295 | K | 763125305.S3 | Wi06 Šachtová SDK predsadená stena, jednoduchá kca CW+UW 50 dvojito opláštená doskou RB 2x12,5 mm, TI 40 mm, Rw=62dB, PO EI45, alebo výrobok s rovnakými technickými vlastnosťami, kvalita povrchu Q3 | m2 | 181.787 |  | 0 |  |  |  | znížená |  | 0 | 0.024714 | 4.4926 | 0 | 0 | 16 | K | 2 | ROZPOCET | 0 | 0 | 0 | 0 | 0 | 2 | 0 | 16 | -1239673939
296 | K | 763125490.S2 | Wi12 Šachtová SDK predsadená stena, dvojitá kca 2xCW+2xUW 50, dvojito opláštené doskou protipožiarnou DF 2x12,5 mm, TI 50 mm, Rw=27 dB, PO EI45, alebo výrobok s rovnakými technickými vlastnosťami, kvalita povrchu Q3 | m2 | 15.818 |  | 0 |  |  |  | znížená |  | 0 | 0.025945 | 0.4104 | 0 | 0 | 16 | K | 2 | ROZPOCET | 0 | 0 | 0 | 0 | 0 | 2 | 0 | 16 | 1273697388
297 | K | 7631266222 | Wi11 Predsadená SDK stena Rigips hr. 75 mm, dvojito opláštená doskou RBI 2x12.5 mm s tep. izoláciou hr. 50mm, spriahnutá na oceľ. konštrukcií R-CD, alebo výrobok s rovnakými technickými vlastnosťami, kvalita povrchu Q3 | m2 | 1097.146 |  | 0 |  |  |  | znížená |  | 0 | 0.022175 | 24.3296 | 0 | 0 | 16 | K | 2 | ROZPOCET | 0 | 0 | 0 | 0 | 0 | 2 | 0 | 16 | 1203438266
298 | K | 7631266224 | Wi10 Predsadená SDK stena Rigips hr. 75 mm, dvojito opláštená doskou RBI 2x12.5 mm bez tep. izolácie, spriahnutá na oceľ. konštrukcií R-CD, alebo výrobok s rovnakými technickými vlastnosťami, kvalita povrchu Q3 | m2 | 134.098 |  | 0 |  |  |  | znížená |  | 0 | 0.022175 | 2.9737 | 0 | 0 | 16 | K | 2 | ROZPOCET | 0 | 0 | 0 | 0 | 0 | 2 | 0 | 16 | 2041049857
299 | K | 763121810.S4 | Montáž predsadenáho podhladu bez nosnej kca lepená celoplošne | m2 | 304.69 |  | 0 |  |  |  | znížená |  | 0 | 0.0072869 | 2.2203 | 0 | 0 | 16 | K | 2 | ROZPOCET | 0 | 0 | 0 | 0 | 0 | 2 | 0 | 16 | -338590654
300 | M | 590110001603.S | Ci07 Doska sadrokartónová akustická absorbčná , 600x600mm, hr. 35mm, skosené hrany | m2 | 136.69 |  | 0 |  |  |  | znížená |  | 0 | 0.021 | 2.8705 | 0 | 0 | 32 | M | 2 | ROZPOCET | 0 | 0 | 0 | 0 | 0 | 2 | 0 | 16 | -506183360
301 | M | 590110001604.S | Ci08 Doska akustická absorbčná , 600x600mm, hr. 50mm, skosené hrany | m2 | 174.094 |  | 0 |  |  |  | znížená |  | 0 | 0.021 | 3.656 | 0 | 0 | 32 | M | 2 | ROZPOCET | 0 | 0 | 0 | 0 | 0 | 2 | 0 | 16 | 1480237313
302 | K | 763134540.S | Montáž podhľadu z minerálnych kaziet, rozmer 600x600 mm, konštrukcia viditeľná | m2 | 130.894 |  | 0 |  |  |  | znížená |  | 0 | 0.0011632 | 0.15226 | 0 | 0 | 16 | K | 2 | ROZPOCET | 0 | 0 | 0 | 0 | 0 | 2 | 0 | 16 | -1301214225
303 | M | 631480002023 | Ci11 Kazetový podhlad akustický absorbčný, odolný voči mechanickému nárazu, 600x600mm, viditeľný rošt, príložky proti nárazu | m2 | 133.512 |  | 0 |  |  |  | znížená |  | 0 | 0.00278 | 0.37116 | 0 | 0 | 32 | M | 2 | ROZPOCET | 0 | 0 | 0 | 0 | 0 | 2 | 0 | 16 | -1895102035
304 | K | 763134580.S | Montáž podhľadu z minerálnych kaziet, rozmer 600x600 mm, konštrukcia skrytá | m2 | 1274.03 |  | 0 |  |  |  | znížená |  | 0 | 0.0012634 | 1.6097 | 0 | 0 | 16 | K | 2 | ROZPOCET | 0 | 0 | 0 | 0 | 0 | 2 | 0 | 16 | 1750022327
305 | M | 631480002162.S | Ci04 Kazeta stropná minerálna 600x600mm, hr. 50mm, zapustená hrana, akustická. Rw=21dB, skosené hrany | m2 | 634.574 |  | 0 |  |  |  | znížená |  | 0 | 0.00464 | 2.9444 | 0 | 0 | 32 | M | 2 | ROZPOCET | 0 | 0 | 0 | 0 | 0 | 2 | 0 | 16 | -199268290
306 | M | 631480002163.S | Ci05 Kazeta stropná minerálna 600x600mm, hr. 15mm, zapustená hrana, skosené hrany | m2 | 408.846 |  | 0 |  |  |  | znížená |  | 0 | 0.00464 | 1.897 | 0 | 0 | 32 | M | 2 | ROZPOCET | 0 | 0 | 0 | 0 | 0 | 2 | 0 | 16 | -652959326
307 | M | 631480002164.S | Ci10 Kazeta stropná minerálna akustická absorbčná 600x600mm, hr. 20mm, zapustená hrana, skosené hrany, Rw=21 dB | m2 | 256.091 |  | 0 |  |  |  | znížená |  | 0 | 0.00464 | 1.1883 | 0 | 0 | 32 | M | 2 | ROZPOCET | 0 | 0 | 0 | 0 | 0 | 2 | 0 | 16 | 418606699
308 | K | 7631382101 | Ci01 Podhľad SDK RB 12.5 mm závesný, jednoúrovňová oceľová podkonštrukcia CD, alebo výrobok s rovnakými technickými vlastnosťami, kvalita povrchu Q3 | m2 | 1122.781 |  | 0 |  |  |  | znížená |  | 0 | 0.01187 | 13.3274 | 0 | 0 | 16 | K | 2 | ROZPOCET | 0 | 0 | 0 | 0 | 0 | 2 | 0 | 16 | -1890096793
309 | K | 76313822011 | CI09 Podhľad SDK Rigips RB 12.5 mm samonosný, jednourovňová oceľová podkonštrukcia CD, alebo výrobok s rovnakými technickými vlastnosťami, kvalita povrchi Q3 | m2 | 947.55 |  | 0 |  |  |  | znížená |  | 0 | 0.01186 | 11.2379 | 0 | 0 | 16 | K | 2 | ROZPOCET | 0 | 0 | 0 | 0 | 0 | 2 | 0 | 16 | -1877279178
310 | K | 7631382221 | Ci03 Podhľad SDK RBI 12.5 mm závesný, dvojúrovňová oceľová podkonštrukcia CD, alebo výrobok s rovnakými technickými vlastnosťami, kvalita povrchu Q3 | m2 | 153.94 |  | 0 |  |  |  | znížená |  | 0 | 0.01218 | 1.875 | 0 | 0 | 16 | K | 2 | ROZPOCET | 0 | 0 | 0 | 0 | 0 | 2 | 0 | 16 | -785645477
311 | K | 76313822231 | Ci09i Podhľad SDK RBI 12.5 mm samonosný, jednoúrovňová oceľová podkonštrukcia CD, alebo výrobok s rovnakými technickými vlastnosťami, kvalita povrchu Q3 | m2 | 151.72 |  | 0 |  |  |  | znížená |  | 0 | 0.01218 | 1.8479 | 0 | 0 | 16 | K | 2 | ROZPOCET | 0 | 0 | 0 | 0 | 0 | 2 | 0 | 16 | 93882432
312 | K | 763138280.S1 | Ci06 Akustický podhľad SDK na oceľovej podkonštrukcií CD+UD, doska sadrokartónová akustická perforovaná 12.5 mm, TI 50 mm | m2 | 115.91 |  | 0 |  |  |  | znížená |  | 0 | 0.014136 | 1.6386 | 0 | 0 | 16 | K | 2 | ROZPOCET | 0 | 0 | 0 | 0 | 0 | 2 | 0 | 16 | -2079865546
313 | K | 998763201.S | Presun hmôt pre drevostavby v objektoch výšky do 12 m | % |  |  | 0 |  |  |  | znížená |  | 0 | 0 | 0 | 0 | 0 | 16 | K | 2 | ROZPOCET | 0 | 0 | 0 | 0 | 0 | 2 | 0 | 16 | -109374351
| D | 764 | Konštrukcie klampiarske |  |  |  | 0 | [5 empty] | 0 |  | 1.7978 |  | 0 | 2 | D | 1 | ROZPOCET | [6 empty] | 0
314 | K | 764327220.S2 | K04 Oplechovanie z pozinkovaného farbeného PZf plechu, odkvapov na strechách s tvrdou krytinou r.š. 180 mm | m | 11.1 |  | 0 |  |  |  | znížená |  | 0 | 0.0027512 | 0.030539 | 0 | 0 | 16 | K | 2 | ROZPOCET | 0 | 0 | 0 | 0 | 0 | 2 | 0 | 16 | -1698286412
315 | K | 764333470.S1 | K02 Lemovanie z pozinkovaného farbeného PZf plechu, múrov na plochých strechách r.š. 705 mm | m | 82.7 |  | 0 |  |  |  | znížená |  | 0 | 0.0062984 | 0.52088 | 0 | 0 | 16 | K | 2 | ROZPOCET | 0 | 0 | 0 | 0 | 0 | 2 | 0 | 16 | -985832172
316 | K | 764396430.S1 | K03 Pripojovacia lišta dilatačná z pozinkovaného farbeného PZf plechu, r.š. do 110 mm | m | 52.3 |  | 0 |  |  |  | znížená |  | 0 | 0.0011659 | 0.060976 | 0 | 0 | 16 | K | 2 | ROZPOCET | 0 | 0 | 0 | 0 | 0 | 2 | 0 | 16 | 15919707
317 | K | 764430430.S | K01 Oplechovanie muriva a atík z pozinkovaného farbeného PZf plechu, vrátane rohov r.š. 400 mm | m | 328.7 |  | 0 |  |  |  | znížená |  | 0 | 0.0034447 | 1.1323 | 0 | 0 | 16 | K | 2 | ROZPOCET | 0 | 0 | 0 | 0 | 0 | 2 | 0 | 16 | -36586493
318 | K | 764611402.S3 | K05 Bezpečnostný prepad z pozinkovaného farbeného PZf plechu, hr. plechu 0,6 mm | m2 | 4.304 |  | 0 |  |  |  | znížená |  | 0 | 0.0084438 | 0.036342 | 0 | 0 | 16 | K | 2 | ROZPOCET | 0 | 0 | 0 | 0 | 0 | 2 | 0 | 16 | 640899303
319 | K | 764611402.S4 | K06a Bezpečnostný prepad z pozinkovaného farbeného PZf plechu, hr. plechu 0,6 mm | m2 | 1.503 |  | 0 |  |  |  | znížená |  | 0 | 0.0084438 | 0.012691 | 0 | 0 | 16 | K | 2 | ROZPOCET | 0 | 0 | 0 | 0 | 0 | 2 | 0 | 16 | 1849449180
320 | K | 764611402.S5 | K06b Bezpečnostný prepad z pozinkovaného farbeného PZf plechu, hr. plechu 0,6 mm | m2 | 0.395 |  | 0 |  |  |  | znížená |  | 0 | 0.0084438 | 0.0033353 | 0 | 0 | 16 | K | 2 | ROZPOCET | 0 | 0 | 0 | 0 | 0 | 2 | 0 | 16 | -2146323359
321 | K | 764611402.S6 | K07 Bezpečnostný prepad z pozinkovaného farbeného PZf plechu, hr. plechu 0,6 mm | m2 | 0.086 |  | 0 |  |  |  | znížená |  | 0 | 0.0084438 | 0.00072617 | 0 | 0 | 16 | K | 2 | ROZPOCET | 0 | 0 | 0 | 0 | 0 | 2 | 0 | 16 | -1591895892
322 | K | 998764202.S | Presun hmôt pre konštrukcie klampiarske v objektoch výšky nad 6 do 12 m | % |  |  | 0 |  |  |  | znížená |  | 0 | 0 | 0 | 0 | 0 | 16 | K | 2 | ROZPOCET | 0 | 0 | 0 | 0 | 0 | 2 | 0 | 16 | 1707956292
| D | 766 | Konštrukcie stolárske |  |  |  | 0 | [5 empty] | 0 |  | 0.0014703 |  | 0 | 2 | D | 1 | ROZPOCET | [6 empty] | 0
323 | K | 766124101.S | Me01 D+M Melamínová deliaca hygienická stienka s dverami, výška 2100mm, rám elox Al, výplň melamín hr. 28mm, nožičkyv. 150mm, klučka s rozetou WC, šírka dverí 600mm | m | 11.42 |  | 0 |  |  |  | znížená |  | 0 | 6.246e-05 | 0.00071329 | 0 | 0 | 16 | K | 2 | ROZPOCET | 0 | 0 | 0 | 0 | 0 | 2 | 0 | 16 | 1414215975
324 | K | 766124102.S | Me02 D+M Melamínová deliaca hygienická stienka s dverami, výška 2100mm, rám elox Al, výplň melamín hr. 28mm, nožičkyv. 150mm, klučka s rozetou WC, šírka dverí 600mm | m | 8.12 |  | 0 |  |  |  | znížená |  | 0 | 6.246e-05 | 0.00050718 | 0 | 0 | 16 | K | 2 | ROZPOCET | 0 | 0 | 0 | 0 | 0 | 2 | 0 | 16 | -133139946
325 | K | 766124103.S | Me03 D+M Melamínová deliaca pisoárová stienkai, výška 900mm šírky 400mm, rám elox Al s prichytením do steny , výplň melamín hr. 28mm, | ks | 4 |  | 0 |  |  |  | znížená |  | 0 | 6.246e-05 | 0.00024984 | 0 | 0 | 16 | K | 2 | ROZPOCET | 0 | 0 | 0 | 0 | 0 | 2 | 0 | 16 | -1017262552
326 | K | 7666621Di01L | Di01L D+M Interiérové dvere drevené: 600x2100mm, jednokrídlové dvere, otváravé, plné, hladké, vrátane oceľovej zárubne do SDK priečok , krídlo DTD+CPL laminát, K/K , vložka WC, podrezanie 10mm, doraz | ks | 32 |  | 0 |  |  |  | znížená |  | 0 | 0 | 0 | 0 | 0 | 16 | K | 2 | ROZPOCET | 0 | 0 | 0 | 0 | 0 | 2 | 0 | 16 | -89146742
327 | K | 7666621Di01P | Di01P D+M Interiérové dvere drevené: 600x2100mm, jednokrídlové dvere, otváravé, plné, hladké, vrátane oceľovej zárubne do SDK priečok , krídlo DTD+CPL laminát, K/K , vložka WC, podrezanie 10mm, doraz | ks | 26 |  | 0 |  |  |  | znížená |  | 0 | 0 | 0 | 0 | 0 | 16 | K | 2 | ROZPOCET | 0 | 0 | 0 | 0 | 0 | 2 | 0 | 16 | 1077071711
328 | K | 7666621Di02L | Di02P D+M Interiérové dvere drevené: 700x2100mm, jednokrídlové dvere, otváravé, plné, hladké, vrátane oceľovej zárubne do SDK priečok , krídlo DTD+CPL laminát, K/K , vložka CV, podrezanie 10mm, doraz | ks | 2 |  | 0 |  |  |  | znížená |  | 0 | 0 | 0 | 0 | 0 | 16 | K | 2 | ROZPOCET | 0 | 0 | 0 | 0 | 0 | 2 | 0 | 16 | -1040471149
329 | K | 7666621Di02P | Di02P D+M Interiérové dvere drevené: 700x2100mm, jednokrídlové dvere, otváravé, plné, hladké, vrátane oceľovej zárubne do SDK priečok , krídlo DTD+CPL laminát, K/K , vložka CV, podrezanie 10mm, doraz | ks | 9 |  | 0 |  |  |  | znížená |  | 0 | 0 | 0 | 0 | 0 | 16 | K | 2 | ROZPOCET | 0 | 0 | 0 | 0 | 0 | 2 | 0 | 16 | -214779154
330 | K | 7666621Di02Pa | Di02L D+M Interiérové dvere drevené: 700x2100mm, jednokrídlové dvere, otváravé, plné, hladké, vrátane oceľovej zárubne do SDK priečok , krídlo DTD+CPL laminát, K/K , vložka CV, podrezanie 10mm, doraz | ks | 7 |  | 0 |  |  |  | znížená |  | 0 | 0 | 0 | 0 | 0 | 16 | K | 2 | ROZPOCET | 0 | 0 | 0 | 0 | 0 | 2 | 0 | 16 | -1408473614
331 | K | 7666621Di02Pb | Di02L D+M Interiérové dvere drevené: 700x2100mm, jednokrídlové dvere, otváravé, plné, hladké, vrátane oceľovej zárubne do SDK priečok , krídlo DTD+CPL laminát, K/K , vložka CV, podrezanie 10mm, doraz | ks | 1 |  | 0 |  |  |  | znížená |  | 0 | 0 | 0 | 0 | 0 | 16 | K | 2 | ROZPOCET | 0 | 0 | 0 | 0 | 0 | 2 | 0 | 16 | -1805855486
332 | K | 7666621Di03L | Di03aL D+M Interiérové dvere drevené: 800x2100mm, jednokrídlové dvere, otváravé, plné, hladké, vrátane oceľovej zárubne do SDK priečok , krídlo DTD+CPL laminát, K/K , vložka CV, , doraz | ks | 29 |  | 0 |  |  |  | znížená |  | 0 | 0 | 0 | 0 | 0 | 16 | K | 2 | ROZPOCET | 0 | 0 | 0 | 0 | 0 | 2 | 0 | 16 | -1042091952
333 | K | 7666621Di03P | Di03aP D+M Interiérové dvere drevené: 800x2100mm, jednokrídlové dvere, otváravé, plné, hladké, vrátane oceľovej zárubne do SDK priečok , krídlo DTD+CPL laminát, K/K , vložka CV, , doraz | ks | 30 |  | 0 |  |  |  | znížená |  | 0 | 0 | 0 | 0 | 0 | 16 | K | 2 | ROZPOCET | 0 | 0 | 0 | 0 | 0 | 2 | 0 | 16 | -1200452368
334 | K | 7666621Di03Lb | Di03bL D+M Interiérové dvere drevené: 800x2100mm, jednokrídlové dvere, otváravé, plné, hladké, vrátane oceľovej zárubne do SDK priečok , krídlo DTD+CPL laminát, K/K , vložka CV, doraz, Rb=27dB | ks | 1 |  | 0 |  |  |  | znížená |  | 0 | 0 | 0 | 0 | 0 | 16 | K | 2 | ROZPOCET | 0 | 0 | 0 | 0 | 0 | 2 | 0 | 16 | -1880374522
335 | K | 7666621Di03bP | Di03bP D+M Interiérové dvere drevené: 800x2100mm, jednokrídlové dvere, otváravé, plné, hladké, vrátane oceľovej zárubne do SDK priečok , krídlo DTD+CPL laminát, K/K , vložka CV, doraz, Rb=27dB | ks | 7 |  | 0 |  |  |  | znížená |  | 0 | 0 | 0 | 0 | 0 | 16 | K | 2 | ROZPOCET | 0 | 0 | 0 | 0 | 0 | 2 | 0 | 16 | -1291543721
336 | K | 7666621Di03Lbb | Di03bL D+M Interiérové dvere drevené: 800x2100mm, jednokrídlové dvere, otváravé, plné, hladké, vrátane oceľovej zárubne do SDK priečok , krídlo DTD+CPL laminát, K/K , vložka CV, doraz, Rb=27dB | ks | 1 |  | 0 |  |  |  | znížená |  | 0 | 0 | 0 | 0 | 0 | 16 | K | 2 | ROZPOCET | 0 | 0 | 0 | 0 | 0 | 2 | 0 | 16 | 2058417352
337 | K | 7666621Di03Lc | Di03cP D+M Interiérové dvere drevené: 800x2100mm, jednokrídlové dvere, otváravé, plné, hladké, vrátane oceľovej zárubne do SDK priečok , krídlo DTD+CPL laminát, K/K , vložka CV, doraz, Rb=32dB | ks | 1 |  | 0 |  |  |  | znížená |  | 0 | 0 | 0 | 0 | 0 | 16 | K | 2 | ROZPOCET | 0 | 0 | 0 | 0 | 0 | 2 | 0 | 16 | 1650548733
338 | K | 7666621Di03Lcc | Di03cL D+M Interiérové dvere drevené: 800x2100mm, jednokrídlové dvere, otváravé, plné, hladké, vrátane oceľovej zárubne do SDK priečok , krídlo DTD+CPL laminát, K/K , vložka CV, doraz, Rb=32dB | ks | 2 |  | 0 |  |  |  | znížená |  | 0 | 0 | 0 | 0 | 0 | 16 | K | 2 | ROZPOCET | 0 | 0 | 0 | 0 | 0 | 2 | 0 | 16 | 2039878881
339 | K | 7666621Di03Ld | Di03dL D+M Interiérové dvere drevené: 800x2100mm, jednokrídlové dvere, otváravé, plné, hladké, vrátane oceľovej zárubne do SDK priečok , krídlo DTD+CPL laminát, K/K , vložka CV, doraz, Rb=42dB | ks | 1 |  | 0 |  |  |  | znížená |  | 0 | 0 | 0 | 0 | 0 | 16 | K | 2 | ROZPOCET | 0 | 0 | 0 | 0 | 0 | 2 | 0 | 16 | -720690124
340 | K | 7666621Di03Le | Di03eL D+M Interiérové dvere drevené: 800x2100mm, jednokrídlové dvere, otváravé, plné, hladké, vrátane oceľovej zárubne do SDK priečok , krídlo DTD+CPL laminát, K/K , vložka CV, doraz | ks | 2 |  | 0 |  |  |  | znížená |  | 0 | 0 | 0 | 0 | 0 | 16 | K | 2 | ROZPOCET | 0 | 0 | 0 | 0 | 0 | 2 | 0 | 16 | 384956799
341 | K | 7666621Di04La | Di04aL D+M Interiérové dvere drevené: 900x2100mm, jednokrídlové dvere, otváravé, plné, hladké, vrátane oceľovej zárubne do SDK priečok , krídlo DTD+CPL laminát, K/K , vložka CV, doraz | ks | 2 |  | 0 |  |  |  | znížená |  | 0 | 0 | 0 | 0 | 0 | 16 | K | 2 | ROZPOCET | 0 | 0 | 0 | 0 | 0 | 2 | 0 | 16 | -2089363455
342 | K | 7666621Di04Lb | Di04bL D+M Interiérové dvere drevené: 900x2100mm, jednokrídlové dvere, otváravé, plné, hladké, vrátane oceľovej zárubne do SDK priečok , krídlo DTD+CPL laminát, K/K , vložka CV, doraz, Rb=42dB | ks | 1 |  | 0 |  |  |  | znížená |  | 0 | 0 | 0 | 0 | 0 | 16 | K | 2 | ROZPOCET | 0 | 0 | 0 | 0 | 0 | 2 | 0 | 16 | -1386089329
343 | K | 7666621Di04Lbb | Di04bL D+M Interiérové dvere drevené: 900x2100mm, jednokrídlové dvere, otváravé, plné, hladké, vrátane oceľovej zárubne do SDK priečok , krídlo DTD+CPL laminát, K/K , vložka CV, doraz, Rb=42dB | ks | 1 |  | 0 |  |  |  | znížená |  | 0 | 0 | 0 | 0 | 0 | 16 | K | 2 | ROZPOCET | 0 | 0 | 0 | 0 | 0 | 2 | 0 | 16 | -2018460569
344 | K | 7666621Di05P | Di05P D+M Interiérové dvere drevené: 900x2100mm, jednokrídlové dvere,posuvné na stenu, plné, hladké, vrátane zárubne do SDK priečok , krídlo DTD+CPL laminát, posuv , vložka CV, doraz, | ks | 1 |  | 0 |  |  |  | znížená |  | 0 | 0 | 0 | 0 | 0 | 16 | K | 2 | ROZPOCET | 0 | 0 | 0 | 0 | 0 | 2 | 0 | 16 | -1560221470
345 | K | 7666621Di06P | Di06P D+M Interiérové dvere drevené: 900+800x2100mm,dvojkrídlové dvere, otváravé, plné, hladké, vrátane oceľovej zárubne do SDK priečok , krídlo DTD+CPL laminát, K/K , vložka CV, doraz, Rb=42dB | ks | 1 |  | 0 |  |  |  | znížená |  | 0 | 0 | 0 | 0 | 0 | 16 | K | 2 | ROZPOCET | 0 | 0 | 0 | 0 | 0 | 2 | 0 | 16 | -1484963117
346 | K | 7666621Di06L | Di06L D+M Interiérové dvere drevené: 900+800x2100mm,dvojkrídlové dvere, otváravé, plné, hladké, vrátane oceľovej zárubne do SDK priečok , krídlo DTD+CPL laminát, K/K , vložka CV, doraz, Rb=42dB | ks | 1 |  | 0 |  |  |  | znížená |  | 0 | 0 | 0 | 0 | 0 | 16 | K | 2 | ROZPOCET | 0 | 0 | 0 | 0 | 0 | 2 | 0 | 16 | 1532565859
347 | K | 7666621Dp01aP | Dp01aP D+M Interiérové dvere drevené, 800x2100mm,PO EI30D3-C, 1krídlové, otváravé, plné, hladké, vrátane oceľovej zárubne do SDK priečok , krídlo DTD+CPL laminát, K/K , vložka CV, doraz,samozatvárač Rb=27dB | ks | 1 |  | 0 |  |  |  | znížená |  | 0 | 0 | 0 | 0 | 0 | 16 | K | 2 | ROZPOCET | 0 | 0 | 0 | 0 | 0 | 2 | 0 | 16 | -555471855
348 | K | 7666621Dp01bL | Dp01bL D+M Interiérové dvere drevené, 800x2100mm,PO EW30D3-C, 1krídlové, otváravé, plné, hladké, vrátane oceľovej zárubne do SDK priečok , krídlo DTD+CPL laminát, K/K , vložka CV, doraz,samozatvárač | ks | 2 |  | 0 |  |  |  | znížená |  | 0 | 0 | 0 | 0 | 0 | 16 | K | 2 | ROZPOCET | 0 | 0 | 0 | 0 | 0 | 2 | 0 | 16 | -1189319663
349 | K | 7666621Dp01cP | Dp01cP D+M Interiérové dvere drevené, 800x2100mm,PO EW30D3-C, 1krídlové, otváravé, plné, hladké, vrátane oceľovej zárubne do SDK priečok , krídlo DTD+CPL laminát, K/K , vložka CV, doraz,samozatvárač Rb=27dB | ks | 15 |  | 0 |  |  |  | znížená |  | 0 | 0 | 0 | 0 | 0 | 16 | K | 2 | ROZPOCET | 0 | 0 | 0 | 0 | 0 | 2 | 0 | 16 | 1532023055
350 | K | 7666621Dp01cL | Dp01cL D+M Interiérové dvere drevené, 800x2100mm,PO EW30D3-C, 1krídlové, otváravé, plné, hladké, vrátane oceľovej zárubne do SDK priečok , krídlo DTD+CPL laminát, K/K , vložka CV, doraz,samozatvárač Rb=27dB | ks | 14 |  | 0 |  |  |  | znížená |  | 0 | 0 | 0 | 0 | 0 | 16 | K | 2 | ROZPOCET | 0 | 0 | 0 | 0 | 0 | 2 | 0 | 16 | 1247433818
351 | K | 7666621Dp01dP | Dp01dP D+M Interiérové dvere drevené, 800x2100mm,PO EW30D3-C, 1krídlové, otváravé, plné, hladké, vrátane oceľovej zárubne do SDK priečok , krídlo DTD+CPL laminát, K/K , vložka CV, doraz,samozatvárač | ks | 1 |  | 0 |  |  |  | znížená |  | 0 | 0 | 0 | 0 | 0 | 16 | K | 2 | ROZPOCET | 0 | 0 | 0 | 0 | 0 | 2 | 0 | 16 | 1802598831
352 | K | 7666621Dp01eP | Dp01eP D+M Interiérové dvere drevené, 800x2100mm,PO EW30D3-C, 1krídlové, otváravé, plné, hladké, vrátane oceľovej zárubne do SDK priečok , krídlo DTD+CPL laminát, K/K , vložka CV, doraz,samozatvárač, Rw=27dB | ks | 1 |  | 0 |  |  |  | znížená |  | 0 | 0 | 0 | 0 | 0 | 16 | K | 2 | ROZPOCET | 0 | 0 | 0 | 0 | 0 | 2 | 0 | 16 | -1507383580
353 | K | 7666621Dp02aP | Dp02aP D+M Interiérové dvere drevené, 900x2100mm,PO EW30D3-C, 1krídlové, otváravé, plné, hladké, vrátane oceľovej zárubne do SDK priečok , krídlo DTD+CPL laminát EGGER, K/K , vložka CV, doraz,samozatvárač, Rw=37dB | ks | 5 |  | 0 |  |  |  | znížená |  | 0 | 0 | 0 | 0 | 0 | 16 | K | 2 | ROZPOCET | 0 | 0 | 0 | 0 | 0 | 2 | 0 | 16 | 249047527
354 | K | 7666621Dp02aL | Dp02aL D+M Interiérové dvere drevené, 900x2100mm,PO EW30D3-C, 1krídlové, otváravé, plné, hladké, vrátane oceľovej zárubne do SDK priečok , krídlo DTD+CPL laminát EGGER, K/K , vložka CV, doraz,samozatvárač, Rw=37dB | ks | 4 |  | 0 |  |  |  | znížená |  | 0 | 0 | 0 | 0 | 0 | 16 | K | 2 | ROZPOCET | 0 | 0 | 0 | 0 | 0 | 2 | 0 | 16 | 2032553060
355 | K | 7666621Dp02bL | Dp02bL D+M Interiérové dvere drevené, 900x2100mm,PO EW30D3-C, 1krídlové, otváravé, plné, hladké, vrátane oceľovej zárubne do SDK priečok , krídlo DTD+CPL laminát EGGER, K/K , vložka CV, doraz,samozatvárač, | ks | 1 |  | 0 |  |  |  | znížená |  | 0 | 0 | 0 | 0 | 0 | 16 | K | 2 | ROZPOCET | 0 | 0 | 0 | 0 | 0 | 2 | 0 | 16 | 253519435
356 | K | 7666621Dp02cL | Dp02cL D+M Interiérové dvere drevené, 900x2100mm,PO EW30D3-C, 1krídlové, otváravé, plné, hladké, vrátane oceľovej zárubne do SDK priečok , krídlo DTD+CPL laminát, K/K , vložka CV, doraz,samozatvárač, Rw=27dB | ks | 1 |  | 0 |  |  |  | znížená |  | 0 | 0 | 0 | 0 | 0 | 16 | K | 2 | ROZPOCET | 0 | 0 | 0 | 0 | 0 | 2 | 0 | 16 | 1226566835
357 | K | 7666621Dp02dP | Dp02dP D+M Interiérové dvere drevené, 900x2100mm,PO EW30D3-C, 1krídlové, otváravé, plné, hladké, vrátane oceľovej zárubne do SDK priečok , krídlo DTD+CPL laminát, K/K , vložka CV, doraz,samozatvárač, Rw=27dB | ks | 1 |  | 0 |  |  |  | znížená |  | 0 | 0 | 0 | 0 | 0 | 16 | K | 2 | ROZPOCET | 0 | 0 | 0 | 0 | 0 | 2 | 0 | 16 | 1329643151
358 | K | 7666621Dp02dPop | OPCIA D+M Interiérové dvere drevené, 900x2100mm,PO EW30D3-C, 1krídlové, otváravé, plné, hladké, vrátane oceľovej zárubne do SDK priečok , krídlo DTD+CPL laminát, K/K ,dvere do ubytovacej jednotky BEZ SAMOZATVÁRAČA_nezarátať do celkovej ceny | ks | 46 |  | 0 |  |  |  | znížená |  | 0 | 0 | 0 | 0 | 0 | 16 | K | 2 | ROZPOCET | 0 | 0 | 0 | 0 | 0 | 2 | 0 | 16 | 1823757422
359 | K | 7666621Dp03L | Dp03L D+M Interiérové dvere drevené, 1100x2100mm,PO EI30D3-C, 1krídlové, otváravé, plné, hladké, vrátane oceľovej zárubne do SDK priečok , krídlo DTD+CPL laminát, K/K , vložka CV, doraz,samozatvárač, Rw=27dB | ks | 1 |  | 0 |  |  |  | znížená |  | 0 | 0 | 0 | 0 | 0 | 16 | K | 2 | ROZPOCET | 0 | 0 | 0 | 0 | 0 | 2 | 0 | 16 | -1549171765
360 | K | 7666621Dp04P | Dp04P D+M Interiérové dvere drevené, 900x2500mm,PO EW30D3-C, 1krídlové, otváravé, plné, hladké, vrátane oceľovej zárubne do SDK priečok , krídlo DTD+CPL laminát, K/K , vložka CV, doraz,samozatvárač, | ks | 1 |  | 0 |  |  |  | znížená |  | 0 | 0 | 0 | 0 | 0 | 16 | K | 2 | ROZPOCET | 0 | 0 | 0 | 0 | 0 | 2 | 0 | 16 | -754411389
361 | K | 7666621Dp05P | Dp05P D+M Interiérové dvere drevené, 800+800x2100mm,PO EW30D3-C, 2krídlové, otváravé, plné, hladké, vrátane oceľovej zárubne do SDK priečok , krídlo DTD+CPL laminát, K/K , vložka CV, doraz,samozatvárač, | ks | 1 |  | 0 |  |  |  | znížená |  | 0 | 0 | 0 | 0 | 0 | 16 | K | 2 | ROZPOCET | 0 | 0 | 0 | 0 | 0 | 2 | 0 | 16 | 260843693
362 | K | 7666621Dp06P | Dp06P D+M Interiérové dvere drevené,900x2500mm,PO EW30D3-C, 1krídlové, otváravé, plné, hladké, vrátane oceľovej zárubne do SDK priečok , krídlo DTD+CPL laminát, K/K , vložka CV, doraz,samozatvárač, | ks | 1 |  | 0 |  |  |  | znížená |  | 0 | 0 | 0 | 0 | 0 | 16 | K | 2 | ROZPOCET | 0 | 0 | 0 | 0 | 0 | 2 | 0 | 16 | 73268709
363 | K | 7666621Dp07L | Dp07L D+M Interiérové dvere drevené,900x2100mm,PO EI60D1-C, 1krídlové, otváravé, plné, hladké, vrátane oceľovej zárubne do SDK priečok , krídlo DTD+CPL laminát, K/K , vložka CV, doraz,samozatvárač, | ks | 1 |  | 0 |  |  |  | znížená |  | 0 | 0 | 0 | 0 | 0 | 16 | K | 2 | ROZPOCET | 0 | 0 | 0 | 0 | 0 | 2 | 0 | 16 | -1766622265
364 | K | 998766202.S | Presun hmot pre konštrukcie stolárske v objektoch výšky nad 6 do 12 m | % |  |  | 0 |  |  |  | znížená |  | 0 | 0 | 0 | 0 | 0 | 16 | K | 2 | ROZPOCET | 0 | 0 | 0 | 0 | 0 | 2 | 0 | 16 | 1332251401
| D | 767 | Konštrukcie doplnkové kovové |  |  |  | 0 | [5 empty] | 0 |  | 154.2259 |  | 0 | 2 | D | 1 | ROZPOCET | [6 empty] | 0
365 | K | 767135501.S | Montáž stien a priečok z akustických lamiel na pomocnú konštrukciu | m2 | 114.68 |  | 0 |  |  |  | znížená |  | 0 | 1.45e-05 | 0.0016629 | 0 | 0 | 16 | K | 2 | ROZPOCET | 0 | 0 | 0 | 0 | 0 | 2 | 0 | 16 | -101846711
366 | M | 631480002143.S | Akustický protihlukový panel, Rw=min37dB,, zvuková pohltivosť= 0,7, plošná hmotnosť 23kg/m2, hrúbka 53mm | m2 | 120.414 |  | 0 |  |  |  | znížená |  | 0 | 0.00454 | 0.54668 | 0 | 0 | 32 | M | 2 | ROZPOCET | 0 | 0 | 0 | 0 | 0 | 2 | 0 | 16 | 1483950753
367 | K | 767162110.S | Montáž zábradlia rovného z profilovej ocele do muriva, s hmotnosťou 1 m zábradlia do 20 kg | m | 7.965 |  | 0 |  |  |  | znížená |  | 0 | 4.59e-05 | 0.00036559 | 0 | 0 | 16 | K | 2 | ROZPOCET | 0 | 0 | 0 | 0 | 0 | 2 | 0 | 16 | 349560713
368 | K | 767165120.S | Montáž zábradlia rovného montáž madiel z rúrok alebo tenkostenných profilov zváraním | m | 31.665 |  | 0 |  |  |  | znížená |  | 0 | 0.0001377 | 0.0043603 | 0 | 0 | 16 | K | 2 | ROZPOCET | 0 | 0 | 0 | 0 | 0 | 2 | 0 | 16 | 876926830
369 | K | 767221120.S | Montáž zábradlí schodísk z rúrok do muriva, s hmotnosťou 1 bm zábradlia nad 15 do 25 kg | m | 33.929 |  | 0 |  |  |  | znížená |  | 0 | 0 | 0 | 0 | 0 | 16 | K | 2 | ROZPOCET | 0 | 0 | 0 | 0 | 0 | 2 | 0 | 16 | 1684156860
370 | K | 767330022.S | Montáž svetlovodu tubusového priemeru do 360 mm do plochej strechy | súb. | 10 |  | 0 |  |  |  | znížená |  | 0 | 0 | 0 | 0 | 0 | 16 | K | 2 | ROZPOCET | 0 | 0 | 0 | 0 | 0 | 2 | 0 | 16 | 1904873642
371 | M | 611510000200.S | SV01 Svetlovod tubusový priemeru do 360 mm do plochej strechy | ks | 10 |  | 0 |  |  |  | znížená |  | 0 | 0.00143 | 0.0143 | 0 | 0 | 32 | M | 2 | ROZPOCET | 0 | 0 | 0 | 0 | 0 | 2 | 0 | 16 | 1638079133
372 | M | 611510003300.S | Predlžovací diel pre svetlovod DN 350, s pevným tubusom dĺžky 610 mm | ks | 30 |  | 0 |  |  |  | znížená |  | 0 | 0.0015 | 0.045 | 0 | 0 | 32 | M | 2 | ROZPOCET | 0 | 0 | 0 | 0 | 0 | 2 | 0 | 16 | -2122058532
373 | K | 7673302OV01a | OV01a D+M Markíza prekrytia vstupu, nosníky Al profily, podvesená polykarbonátová platňa hr. 10mm, šírka 1200mm, dlžka 3150mm | ks | 1 |  | 0 |  |  |  | znížená |  | 0 | 0.000132 | 0.000132 | 0 | 0 | 16 | K | 2 | ROZPOCET | 0 | 0 | 0 | 0 | 0 | 2 | 0 | 16 | -1679025031
374 | K | 7673302OV01b | OV01b D+M Markíza prekrytia vstupu, nosníky Al profily, podvesená polykarbonátová platňa hr. 10mm, šírka 1500mm, dlžka 3725mm | ks | 1 |  | 0 |  |  |  | znížená |  | 0 | 0.000132 | 0.000132 | 0 | 0 | 16 | K | 2 | ROZPOCET | 0 | 0 | 0 | 0 | 0 | 2 | 0 | 16 | 1638947960
375 | K | 7673302OV01c | OV01c D+M Markíza prekrytia vstupu, nosníky Al profily, podvesená polykarbonátová platňa hr. 10mm, šírka 1500mm, dlžka 2950mm | ks | 1 |  | 0 |  |  |  | znížená |  | 0 | 0.000132 | 0.000132 | 0 | 0 | 16 | K | 2 | ROZPOCET | 0 | 0 | 0 | 0 | 0 | 2 | 0 | 16 | 98664854
376 | K | 7673302OV01d | OV01d D+M Markíza prekrytia vstupu, nosníky Al profily, podvesená polykarbonátová platňa hr. 10mm, šírka 1500mm, dlžka 2950mm | ks | 1 |  | 0 |  |  |  | znížená |  | 0 | 0.000132 | 0.000132 | 0 | 0 | 16 | K | 2 | ROZPOCET | 0 | 0 | 0 | 0 | 0 | 2 | 0 | 16 | 436674571
377 | K | 7673302OV02a | OV02a D+M Horizontálny slnolam s pevnými lamelami šírka 1500mm, dlžka 84,56 m | ks | 1 |  | 0 |  |  |  | znížená |  | 0 | 0.000132 | 0.000132 | 0 | 0 | 16 | K | 2 | ROZPOCET | 0 | 0 | 0 | 0 | 0 | 2 | 0 | 16 | -1550888519
378 | K | 7673302OV02b | OV02b D+M Horizontálny slnolam s pevnými lamelami šírka 1200mm, dlžka 30,45 m | ks | 1 |  | 0 |  |  |  | znížená |  | 0 | 0.000132 | 0.000132 | 0 | 0 | 16 | K | 2 | ROZPOCET | 0 | 0 | 0 | 0 | 0 | 2 | 0 | 16 | 56349494
379 | K | 7673302OV02c | OV02c D+M Horizontálny slnolam s pevnými lamelami šírka 1200mm, dlžka 12,41 m | ks | 1 |  | 0 |  |  |  | znížená |  | 0 | 0.000132 | 0.000132 | 0 | 0 | 16 | K | 2 | ROZPOCET | 0 | 0 | 0 | 0 | 0 | 2 | 0 | 16 | -1438085162
380 | K | 7673302OV02d | OV02d D+M Horizontálny slnolam s pevnými lamelami šírka 1200mm, dlžka 13,19 m | ks | 1 |  | 0 |  |  |  | znížená |  | 0 | 0.000132 | 0.000132 | 0 | 0 | 16 | K | 2 | ROZPOCET | 0 | 0 | 0 | 0 | 0 | 2 | 0 | 16 | 93168368
381 | K | 767510111.S | Montáž kanálových krytov osadenie krytov | kg | 638.236 |  | 0 |  |  |  | znížená |  | 0 | 4.59e-05 | 0.029295 | 0 | 0 | 16 | K | 2 | ROZPOCET | 0 | 0 | 0 | 0 | 0 | 2 | 0 | 16 | 1396125217
382 | K | 76759020OV07 | OV07 D+M Čistiaca rohož 1000x700mm, Al profily v. 22mm spojené lankom, vložka gumová pilka, lemovacie profilyv. 25mm | ks | 4 |  | 0 |  |  |  | znížená |  | 0 | 0 | 0 | 0 | 0 | 16 | K | 2 | ROZPOCET | 0 | 0 | 0 | 0 | 0 | 2 | 0 | 16 | -1351121115
383 | K | 7676121O01 | O01 D+M Exterierové plasthliníkové okno 1dielne 6komorový profil, 1150x1500mm, OS, iz. 3sklo, 4-18-4-18-4, Uf=0,85W/m2K, Ug=0,65W/m2K, Uw=0,85W/M2K, ext. parapet poplast plech, int. par. plast, obojstranné izol. pásky, Rw=28dB | ks | 1 |  | 0 |  |  |  | znížená |  | 0 | 0.000215 | 0.000215 | 0 | 0 | 16 | K | 2 | ROZPOCET | 0 | 0 | 0 | 0 | 0 | 2 | 0 | 16 | 1491830370
384 | K | 7676121O02 | O02 D+M Exterierové plasthliníkové okno 1dielne 6komorový profil, 1150x1500mm, OS, iz. 3sklo, 4-18-4-18-4, Uf=0,85W/m2K, Ug=0,65W/m2K, Uw=0,85W/M2K, ext. parapet poplast plech, int. par. plast, obojstranné izol. pásky, Rw=28dB | ks | 1 |  | 0 |  |  |  | znížená |  | 0 | 0.000215 | 0.000215 | 0 | 0 | 16 | K | 2 | ROZPOCET | 0 | 0 | 0 | 0 | 0 | 2 | 0 | 16 | -2034779484
385 | K | 7676121O03a | O03a D+M Exterierové plasthliníkové okno 2dielne 6komorový profil, 1700x1500mm, OS + O, iz. 3sklo, 4-18-4-18-4, Uf=0,85W/m2K, Ug=0,65W/m2K, Uw=0,85W/M2K, ext. parapet poplast plech, int. par. plast, obojstranné izol. pásky, Rw=28dB | ks | 2 |  | 0 |  |  |  | znížená |  | 0 | 0.000215 | 0.00043 | 0 | 0 | 16 | K | 2 | ROZPOCET | 0 | 0 | 0 | 0 | 0 | 2 | 0 | 16 | -1512567274
386 | K | 7676121O03b | O03b D+M Exterierové plasthliníkové okno 2dielne 6komorový profil, 1700x1500mm, OS + O, iz. 3sklo, 4-18-4-18-4, Uf=0,85W/m2K, Ug=0,65W/m2K, Uw=0,85W/M2K, ext. parapet poplast plech, int. par. plast, obojstranné izol. pásky, Rw=30dB | ks | 28 |  | 0 |  |  |  | znížená |  | 0 | 0.000215 | 0.00602 | 0 | 0 | 16 | K | 2 | ROZPOCET | 0 | 0 | 0 | 0 | 0 | 2 | 0 | 16 | -739521173
387 | K | 7676121O04a | O04a D+M Exterierové plasthliníkové okno 2dielne 6komorový profil, 1700x1500mm, OS + O, iz. 3sklo, 4-18-4-18-4, Uf=0,85W/m2K, Ug=0,65W/m2K, Uw=0,85W/M2K, ext. parapet poplast plech, int. par. plast, obojstranné izol. pásky, Rw=26dB | ks | 4 |  | 0 |  |  |  | znížená |  | 0 | 0.000215 | 0.00086 | 0 | 0 | 16 | K | 2 | ROZPOCET | 0 | 0 | 0 | 0 | 0 | 2 | 0 | 16 | 2025754148
388 | K | 7676121O04b | O04b D+M Exterierové plasthliníkové okno 2dielne 6komorový profil, 1700x1500mm, OS + O, iz. 3sklo, 4-18-4-18-4, Uf=0,85W/m2K, Ug=0,65W/m2K, Uw=0,85W/M2K, ext. parapet poplast plech, int. par. plast, obojstranné izol. pásky, Rw=30dB | ks | 35 |  | 0 |  |  |  | znížená |  | 0 | 0.000215 | 0.007525 | 0 | 0 | 16 | K | 2 | ROZPOCET | 0 | 0 | 0 | 0 | 0 | 2 | 0 | 16 | 705627110
389 | K | 7676121O05 | O05 D+M Exterierové plasthliníkové okno 2dielne 6komorový profil, 1500x2500mm, S+FIX, iz. 3sklo, 4-18-4-18-4, Uf=0,85W/m2K, Ug=0,65W/m2K, Uw=0,85W/M2K, ext. parapet poplast plech, int. par. plast, obojstranné izol. pásky, Rw=25dB | ks | 1 |  | 0 |  |  |  | znížená |  | 0 | 0.000215 | 0.000215 | 0 | 0 | 16 | K | 2 | ROZPOCET | 0 | 0 | 0 | 0 | 0 | 2 | 0 | 16 | 1835827560
390 | K | 7676121O06 | O06 D+M Exterierové plasthliníkové okno 2dielne 6komorový profil, 2310x1500mm, O+OS, iz. 3sklo, 4-18-4-18-4, Uf=0,85W/m2K, Ug=0,65W/m2K, Uw=0,85W/M2K, ext. parapet poplast plech, int. par. plast, obojstranné izol. pásky, Rw=28dB | ks | 1 |  | 0 |  |  |  | znížená |  | 0 | 0.000215 | 0.000215 | 0 | 0 | 16 | K | 2 | ROZPOCET | 0 | 0 | 0 | 0 | 0 | 2 | 0 | 16 | 1949873674
391 | K | 7676121O07 | O07 D+M Exterierové plasthliníkové okno 3dielne 6komorový profil,4700x1500mm, O+O+OS, iz. 3sklo, 4-18-4-18-4, Uf=0,85W/m2K, Ug=0,65W/m2K, Uw=0,85W/M2K, ext. parapet poplast plech, int. par. plast, obojstranné izol. pásky, Rw=28dB | ks | 1 |  | 0 |  |  |  | znížená |  | 0 | 0.000215 | 0.000215 | 0 | 0 | 16 | K | 2 | ROZPOCET | 0 | 0 | 0 | 0 | 0 | 2 | 0 | 16 | 1487959260
392 | K | 7676121O08 | O08 D+M Exterierové plasthliníkové okno 1dielne 6komorový profil ,1700x750mm, O, iz. 3sklo, 4-18-4-18-4, Uf=0,85W/m2K, Ug=0,65W/m2K, Uw=0,85W/M2K, ext. parapet poplast plech, int. par. plast, obojstranné izol. pásky, Rw=27dB | ks | 4 |  | 0 |  |  |  | znížená |  | 0 | 0.000215 | 0.00086 | 0 | 0 | 16 | K | 2 | ROZPOCET | 0 | 0 | 0 | 0 | 0 | 2 | 0 | 16 | -2002844184
393 | K | 7676121O09 | O09 D+M Exterierové plasthliníkové okno 3dielne 6komorový profil,4700x750mm, 3xO, iz. 3sklo, 4-18-4-18-4, Uf=0,85W/m2K, Ug=0,65W/m2K, Uw=0,85W/M2K, ext. parapet poplast plech, int. par. plast, obojstranné izol. pásky, Rw=27dB | ks | 9 |  | 0 |  |  |  | znížená |  | 0 | 0.000215 | 0.001935 | 0 | 0 | 16 | K | 2 | ROZPOCET | 0 | 0 | 0 | 0 | 0 | 2 | 0 | 16 | -1925016503
394 | K | 7676121O10 | O10 D+M Exterierové plasthliníkové okno 3dielne 6komorový profil, 3250x1100mm, O+2xFIX, iz. 3sklo, 4-18-4-18-4, Uf=0,85W/m2K, Ug=0,65W/m2K, Uw=0,85W/M2K, ext. parapet poplast plech, int. par. plast, obojstranné izol. pásky, Rw=31dB | ks | 1 |  | 0 |  |  |  | znížená |  | 0 | 0.000215 | 0.000215 | 0 | 0 | 16 | K | 2 | ROZPOCET | 0 | 0 | 0 | 0 | 0 | 2 | 0 | 16 | 1115544600
395 | K | 7676121O11 | O11 D+M Exterierové plasthliníkové okno 2dielne 6komorový profil, 1700x1100mm, O+FIX, iz. 3sklo, 4-18-4-18-4, Uf=0,85W/m2K, Ug=0,65W/m2K, Uw=0,85W/M2K, ext. parapet poplast plech, int. par. plast, obojstranné izol. pásky, Rw=31dB | ks | 1 |  | 0 |  |  |  | znížená |  | 0 | 0.000215 | 0.000215 | 0 | 0 | 16 | K | 2 | ROZPOCET | 0 | 0 | 0 | 0 | 0 | 2 | 0 | 16 | 320623468
396 | K | 7676121O12 | O12 D+M Exterierové plasthliníkové okno 1dielne 6komorový profil, 1200x2300mm, OS, iz. 3sklo, 4-18-4-18-4, Uf=0,85W/m2K, Ug=0,65W/m2K, Uw=0,85W/M2K, ext. parapet poplast plech, int. par. plast, obojstranné izol. pásky, Rw=31dB | ks | 1 |  | 0 |  |  |  | znížená |  | 0 | 0.000215 | 0.000215 | 0 | 0 | 16 | K | 2 | ROZPOCET | 0 | 0 | 0 | 0 | 0 | 2 | 0 | 16 | -1689826017
397 | K | 7676121O13 | O13 D+M Exterierové plasthliníkové okno 2dielne 6komorový profil, 1700x1500mm, OS+FIX, iz. 3sklo, 4-18-4-18-4, Uf=0,85W/m2K, Ug=0,65W/m2K, Uw=0,85W/M2K, ext. parapet poplast plech, int. par. plast, obojstranné izol. pásky, Rw=28dB | ks | 1 |  | 0 |  |  |  | znížená |  | 0 | 0.000215 | 0.000215 | 0 | 0 | 16 | K | 2 | ROZPOCET | 0 | 0 | 0 | 0 | 0 | 2 | 0 | 16 | -1414430275
398 | K | 7676121O14 | O14 D+M Exterierové plasthliníkové okno 4dielne 6komorový profil, 4250x1500mm, OS+3xFIX, iz. 3sklo, 4-18-4-18-4, Uf=0,85W/m2K, Ug=0,65W/m2K, Uw=0,85W/M2K, ext. parapet poplast plech, int. par. plast, obojstranné izol. pásky, Rw=28dB | ks | 1 |  | 0 |  |  |  | znížená |  | 0 | 0.000215 | 0.000215 | 0 | 0 | 16 | K | 2 | ROZPOCET | 0 | 0 | 0 | 0 | 0 | 2 | 0 | 16 | 1462686255
399 | K | 7676121O15 | O15 D+M Exterierové plasthliníkové okno 2dielne 6komorový profil, 1700x1450mm, OS+O, iz. 3sklo, 4-18-4-18-4, Uf=0,85W/m2K, Ug=0,65W/m2K, Uw=0,85W/M2K, ext. parapet poplast plech, int. par. plast, obojstranné izol. pásky, Rw=30dB | ks | 2 |  | 0 |  |  |  | znížená |  | 0 | 0.000215 | 0.00043 | 0 | 0 | 16 | K | 2 | ROZPOCET | 0 | 0 | 0 | 0 | 0 | 2 | 0 | 16 | 2122972589
400 | K | 7676121O16 | O16 D+M Exterierové plasthliníkové okno 2dielne 6komorový profil, 1700x1700mm, OS+O, iz. 3sklo, 4-18-4-18-4, Uf=0,85W/m2K, Ug=0,65W/m2K, Uw=0,85W/M2K, ext. parapet poplast plech, int. par. plast, obojstranné izol. pásky, Rw=30dB | ks | 18 |  | 0 |  |  |  | znížená |  | 0 | 0.000215 | 0.00387 | 0 | 0 | 16 | K | 2 | ROZPOCET | 0 | 0 | 0 | 0 | 0 | 2 | 0 | 16 | -1709709121
401 | K | 7676121O17 | O17 D+M Exterierové plasthliníkové okno 4dielne 6komorový profil, 4250x1500mm, 4xFIX, iz. 3sklo, 4-18-4-18-4, Uf=0,85W/m2K, Ug=0,65W/m2K, Uw=0,85W/M2K, ext. parapet poplast plech, int. par. plast, obojstranné izol. pásky, Rw=28dB | ks | 1 |  | 0 |  |  |  | znížená |  | 0 | 0.000215 | 0.000215 | 0 | 0 | 16 | K | 2 | ROZPOCET | 0 | 0 | 0 | 0 | 0 | 2 | 0 | 16 | 1617013252
402 | K | 7676121O18 | O18 D+M Exterierové plasthliníkové okno 2dielne 6komorový profil, 3000x750mm, O, iz. 3sklo, 4-18-4-18-4, Uf=0,85W/m2K, Ug=0,65W/m2K, Uw=0,85W/M2K, ext. parapet poplast plech, int. par. plast, obojstranné izol. pásky, Rw=27dB | ks | 1 |  | 0 |  |  |  | znížená |  | 0 | 0.000215 | 0.000215 | 0 | 0 | 16 | K | 2 | ROZPOCET | 0 | 0 | 0 | 0 | 0 | 2 | 0 | 16 | -1774259035
403 | K | 7676121Op01 | Op01 D+M Exterierové plasthliníkové okno 2dielne 6komorový profil, 1700x1500mm, FIX, PO EW 30 D1, protipožiarne zasklenie, Uf=0,85W/m2K, Ug=0,65W/m2K, Uw=0,85W/M2K, ext. parapet poplast plech, int. par. plast, obojstranné izol. pásky, Rw=28dB | ks | 1 |  | 0 |  |  |  | znížená |  | 0 | 0.000215 | 0.000215 | 0 | 0 | 16 | K | 2 | ROZPOCET | 0 | 0 | 0 | 0 | 0 | 2 | 0 | 16 | -153348079
404 | K | 7676121Op02 | Op02 D+M Exterierové plasthliníkové okno 2dielne 6komorový profil, 3400x750mm, FIX, PO EW 30 D1, protipožiarne zasklenie, iz. 3sklo, Uf=0,85W/m2K, Ug=0,65W/m2K, Uw=0,85W/M2K, ext. parapet poplast plech, int. par. plast, obojstranné izol. pásky, Rw=30dB | ks | 1 |  | 0 |  |  |  | znížená |  | 0 | 0.000215 | 0.000215 | 0 | 0 | 16 | K | 2 | ROZPOCET | 0 | 0 | 0 | 0 | 0 | 2 | 0 | 16 | -314520375
405 | K | 7676121Op03 | Op03 D+M Exterierové plasthliníkové okno 2dielne 6komorový profil, 3400x1500mm, FIX, PO EI 30 D1, protipož.e zasklenie, iz. 3sklo, Uf=0,85W/m2K, Ug=0,65W/m2K, Uw=0,85W/M2K, ext. parapet poplast plech, int. par. plast, obojstranné izol. pásky, Rw=30dB | ks | 1 |  | 0 |  |  |  | znížená |  | 0 | 0.000215 | 0.000215 | 0 | 0 | 16 | K | 2 | ROZPOCET | 0 | 0 | 0 | 0 | 0 | 2 | 0 | 16 | 1346353003
406 | K | 7676411De01L | De01L D+M Exter. dvere 1krídlové ocelové, zateplené 900x2300mm, vrátane zárubne,Uf=0,85W/m2K, Ug=0,65W/m2K, Uw=0,85W/m2K, gula/klučka, bezp. kovanie, cylinder vložka, bezp. zámok, tesnenie farba RAL, Rw=26dB | ks | 1 |  | 0 |  |  |  | znížená |  | 0 | 0 | 0 | 0 | 0 | 16 | K | 2 | ROZPOCET | 0 | 0 | 0 | 0 | 0 | 2 | 0 | 16 | 299873025
407 | K | 7676411De02L | De02L D+M Exter. dvere 1krídlové ocelové,presklené 900x2300mm, vrátane zárubne, iz. 3sklo, 4-18-4-18-4, Uf=0,85W/m2K, Ug=0,65W/m2K, Uw=0,85W/m2K, gula/klučka, bezp. kovanie, cylinder vložka, bezp. zámok, tesnenie farba RAL, Rw=26dB | ks | 1 |  | 0 |  |  |  | znížená |  | 0 | 0 | 0 | 0 | 0 | 16 | K | 2 | ROZPOCET | 0 | 0 | 0 | 0 | 0 | 2 | 0 | 16 | 1725467486
408 | K | 7676411ZSe01P | ZSe01P D+M Exter. Al zasklená stena 1500x2650mm,s 2k. dverami, vrátane zárubne, iz. 3sklo, 4-18-4-18-4, Uf=0,85W/m2K, Ug=0,65W/m2K, Uw=0,85W/m2K, madlo/madlo, bezp. kovanie, cylinder vložka, panik tyč, samozatvárač, RAL, Rw=33dB, el. zámok | ks | 2 |  | 0 |  |  |  | znížená |  | 0 | 0 | 0 | 0 | 0 | 16 | K | 2 | ROZPOCET | 0 | 0 | 0 | 0 | 0 | 2 | 0 | 16 | 208793479
409 | K | 7676411ZSe02L | ZSe02L D+M Exter. Al zasklená stena 1500x2650mm,s 2k. dverami, vrátane zárubne, iz. 3sklo, 4-18-4-18-4, Uf=0,85W/m2K, Ug=0,65W/m2K, Uw=0,85W/m2K, madlo/madlo, bezp. kovanie, cylinder vložka, panik tyč, samozatvárač, RAL, Rw=33dB, el. zámok | ks | 1 |  | 0 |  |  |  | znížená |  | 0 | 0 | 0 | 0 | 0 | 16 | K | 2 | ROZPOCET | 0 | 0 | 0 | 0 | 0 | 2 | 0 | 16 | -113301163
410 | K | 7676411ZSe03P | ZSe03P D+M Exter. Al zasklená stena 1500x2650mm,s 1k. dverami OS + FIX, vrátane zárubne, iz. 3sklo, 4-18-4-18-4, Uf=0,85W/m2K, Ug=0,65W/m2K, Uw=0,85W/m2K, klučka RAL, Rw=33dB, | ks | 10 |  | 0 |  |  |  | znížená |  | 0 | 0 | 0 | 0 | 0 | 16 | K | 2 | ROZPOCET | 0 | 0 | 0 | 0 | 0 | 2 | 0 | 16 | -148278793
411 | K | 7676411ZSe04L | ZSe04L D+M Exter. Al zasklená stena 1500x2650mm,s 1k. dverami OS + FIX, vrátane zárubne, iz. 3sklo, 4-18-4-18-4, Uf=0,85W/m2K, Ug=0,65W/m2K, Uw=0,85W/m2K, klučka RAL, Rw=33dB, | ks | 13 |  | 0 |  |  |  | znížená |  | 0 | 0 | 0 | 0 | 0 | 16 | K | 2 | ROZPOCET | 0 | 0 | 0 | 0 | 0 | 2 | 0 | 16 | -862164812
412 | K | 7676411ZSe05 | ZSe05 D+M Exter. Al zasklená stena 1500x2650mm, FIX, vrátane zárubne, iz. 3sklo betpečnostné, 4-18-4-18-4, Uf=0,85W/m2K, Ug=0,65W/m2K, Uw=0,85W/m2K, RAL, Rw=33dB, | ks | 11 |  | 0 |  |  |  | znížená |  | 0 | 0 | 0 | 0 | 0 | 16 | K | 2 | ROZPOCET | 0 | 0 | 0 | 0 | 0 | 2 | 0 | 16 | 652729544
413 | K | 7676411ZSe06a | ZSe06a D+M Exter. Al zasklená stena 4500x2650mm,s 2krídl dverami 2300x2650mm, , vrátane zárubne, iz. 3sklo bezpečnostné, 4-18-4-18-4, Uf=0,85W/m2K, Ug=0,65W/m2K, Uw=0,85W/m2K, RAL, Rw=33dB, panik klučka | ks | 1 |  | 0 |  |  |  | znížená |  | 0 | 0 | 0 | 0 | 0 | 16 | K | 2 | ROZPOCET | 0 | 0 | 0 | 0 | 0 | 2 | 0 | 16 | -1249456884
414 | K | 7676411ZSe06b | ZSe06b D+M Exter. Al zasklená stena 4500x2650mm,s 2xsklopné 1150x2650 + 2xFIX, , vrátane zárubne, iz. 3sklo bezpečnostné, 4-18-4-18-4, Uf=0,85W/m2K, Ug=0,65W/m2K, Uw=0,85W/m2K, RAL, Rw=33dB, | ks | 1 |  | 0 |  |  |  | znížená |  | 0 | 0 | 0 | 0 | 0 | 16 | K | 2 | ROZPOCET | 0 | 0 | 0 | 0 | 0 | 2 | 0 | 16 | 1764668258
415 | K | 7676411ZSe07 | ZSe07 D+M Exter. Al zasklená stena 4500x2300mm,s 3xFIX, , vrátane zárubne, iz. 3sklo , 4-18-4-18-4, Uf=0,85W/m2K, Ug=0,65W/m2K, Uw=0,85W/m2K, RAL, Rw=33dB, obojstranný parapet | ks | 3 |  | 0 |  |  |  | znížená |  | 0 | 0 | 0 | 0 | 0 | 16 | K | 2 | ROZPOCET | 0 | 0 | 0 | 0 | 0 | 2 | 0 | 16 | -1370369032
416 | K | 7676411ZSe08a | ZSe08a D+M Exter. Al zasklená stena 3500x2300mm,s 2xFIX, , vrátane zárubne, iz. 3sklo , 4-18-4-18-4, Uf=0,85W/m2K, Ug=0,65W/m2K, Uw=0,85W/m2K, RAL, Rw=33dB, obojstranný parapet | ks | 1 |  | 0 |  |  |  | znížená |  | 0 | 0 | 0 | 0 | 0 | 16 | K | 2 | ROZPOCET | 0 | 0 | 0 | 0 | 0 | 2 | 0 | 16 | 539279706
417 | K | 7676411ZSe08b | ZSe08b D+M Exter. Al zasklená stena 3500x2300mm,s 2xFIX, , vrátane zárubne, iz. 3sklo , 4-18-4-18-4, Uf=0,85W/m2K, Ug=0,65W/m2K, Uw=0,85W/m2K, RAL, Rw=33dB, obojstranný parapet | ks | 1 |  | 0 |  |  |  | znížená |  | 0 | 0 | 0 | 0 | 0 | 16 | K | 2 | ROZPOCET | 0 | 0 | 0 | 0 | 0 | 2 | 0 | 16 | -1809114703
418 | K | 7676411ZSe09p | ZSe09p D+M Exter. Al zasklená stena 1500x2650mm,s 2krídlo, , vrátane zárubne, iz. 3sklo bezpečn. , 4-18-4-18-4, Uf=0,85W/m2K, Ug=0,65W/m2K, Uw=0,85W/m2K, RAL, Rw=33dB, madlo. panik tyč, cylinder, samozatvárač, bezp. zámok | ks | 1 |  | 0 |  |  |  | znížená |  | 0 | 0 | 0 | 0 | 0 | 16 | K | 2 | ROZPOCET | 0 | 0 | 0 | 0 | 0 | 2 | 0 | 16 | 2132669466
419 | K | 7676411ZSi01L | ZSi01L D+M Inter. Al zasklená stena 900x2100mm,s 1krídlo,, vrátane zárubne,sklo bezpečnostné čire, klučka/klučka, cylinder, bezp. zámok samozatvárač , | ks | 2 |  | 0 |  |  |  | znížená |  | 0 | 0 | 0 | 0 | 0 | 16 | K | 2 | ROZPOCET | 0 | 0 | 0 | 0 | 0 | 2 | 0 | 16 | 1673349036
420 | K | 7676411ZSi01P | ZSi01P D+M Inter. Al zasklená stena 900x2100mm,s 1krídlo,, vrátane zárubne,sklo bezpečnostné čire, klučka/klučka, cylinder, bezp. zámok samozatvárač , | ks | 1 |  | 0 |  |  |  | znížená |  | 0 | 0 | 0 | 0 | 0 | 16 | K | 2 | ROZPOCET | 0 | 0 | 0 | 0 | 0 | 2 | 0 | 16 | 812927365
421 | K | 7676411ZSi02L | ZSi02L D+M Inter. Al zasklená stena 1100x2100mm,s 1krídlo,, vrátane zárubne,sklo bezpečnostné čire, klučka/klučka, cylinder, bezp. zámok samozatvárač , | ks | 1 |  | 0 |  |  |  | znížená |  | 0 | 0 | 0 | 0 | 0 | 16 | K | 2 | ROZPOCET | 0 | 0 | 0 | 0 | 0 | 2 | 0 | 16 | -733889238
422 | K | 7676411ZSi03P | ZSi03P D+M Inter. Al zasklená stena 1600x2600mm,s 1krídlo + 2xFIX,, vrátane zárubne,sklo bezpečnostné čire, krídlo CPL laminát,madlo/madlo, cylinder, bezp. zámok samozatvárač , | ks | 3 |  | 0 |  |  |  | znížená |  | 0 | 0 | 0 | 0 | 0 | 16 | K | 2 | ROZPOCET | 0 | 0 | 0 | 0 | 0 | 2 | 0 | 16 | 119881214
423 | K | 7676411ZSi04L | ZSi04L D+M Inter. Al zasklená stena 1600x2600mm,s 1krídlo + 2xFIX,, vrátane zárubne,sklo bezpečnostné čire, krídlo CPL laminát,madlo/madlo, cylinder, bezp. zámok samozatvárač , | ks | 2 |  | 0 |  |  |  | znížená |  | 0 | 0 | 0 | 0 | 0 | 16 | K | 2 | ROZPOCET | 0 | 0 | 0 | 0 | 0 | 2 | 0 | 16 | -2024412813
424 | K | 7676411ZSi05P | ZSi05P D+M Inter. Al zasklená stena 2550x2500mm,s 2krídlo + 2xFIX,, vrátane zárubne,sklo bezpečnostné čire,t,madlo/madlo, cylinder, bezp. zámok samozatvárač , panik tyč | ks | 1 |  | 0 |  |  |  | znížená |  | 0 | 0 | 0 | 0 | 0 | 16 | K | 2 | ROZPOCET | 0 | 0 | 0 | 0 | 0 | 2 | 0 | 16 | 1195645358
425 | K | 7676411ZSi06 | ZSi06P D+M Inter. Al zasklená stena 4600x2500mm,s 1krídlo + 3xFIX,, vrátane zárubne,sklo bezpečnostné čire,t,madlo/madlo, cylinder, bezp. zámok , doraz | ks | 1 |  | 0 |  |  |  | znížená |  | 0 | 0 | 0 | 0 | 0 | 16 | K | 2 | ROZPOCET | 0 | 0 | 0 | 0 | 0 | 2 | 0 | 16 | 1656722293
426 | K | 7676411ZSi07 | ZSi07 D+M Inter. Al zasklená stena 5150x450mm,4xFIX,, vrátane zárubne,sklo bezpečnostné čire,t,madlo/madlo, cylinder, bezp. zámok , | ks | 2 |  | 0 |  |  |  | znížená |  | 0 | 0 | 0 | 0 | 0 | 16 | K | 2 | ROZPOCET | 0 | 0 | 0 | 0 | 0 | 2 | 0 | 16 | -617449599
427 | K | 7676411ZSi08 | ZSi08 D+M Inter. Al zasklená stena 5150x450mm,4xFIX,, vrátane zárubne,sklo bezpečnostné čire,t,madlo/madlo, cylinder, bezp. zámok , | ks | 2 |  | 0 |  |  |  | znížená |  | 0 | 0 | 0 | 0 | 0 | 16 | K | 2 | ROZPOCET | 0 | 0 | 0 | 0 | 0 | 2 | 0 | 16 | 66561155
428 | K | 7676411ZSi09 | ZSi09 D+M Inter. Al zasklená stena 4900x450mm,4xFIX,, vrátane zárubne,sklo bezpečnostné čire,t,madlo/madlo, cylinder, bezp. zámok | ks | 1 |  | 0 |  |  |  | znížená |  | 0 | 0 | 0 | 0 | 0 | 16 | K | 2 | ROZPOCET | 0 | 0 | 0 | 0 | 0 | 2 | 0 | 16 | -663755667
429 | K | 7676411ZSi10L | ZSi10L D+M Inter. Al zasklená stena 1650x2200mm,s 2krídlo ,, vrátane zárubne,sklo bezpečnostné čire, ,madlo/madlo, cylinder, bezp. zámok samozatvárač , koordinátor, panik tyč | ks | 1 |  | 0 |  |  |  | znížená |  | 0 | 0 | 0 | 0 | 0 | 16 | K | 2 | ROZPOCET | 0 | 0 | 0 | 0 | 0 | 2 | 0 | 16 | 846994114
430 | K | 7676411ZSi11 | ZSi11 D+M Inter. Al zasklená stena 26150x1000+2750x2150 mm,s 1krídlo + 17x FIX ,, vrátane zárubne,sklo bezpečnostné čire, nepriehľ. folia,klučka/klučka, cylinder, bezp. zámok | ks | 1 |  | 0 |  |  |  | znížená |  | 0 | 0 | 0 | 0 | 0 | 16 | K | 2 | ROZPOCET | 0 | 0 | 0 | 0 | 0 | 2 | 0 | 16 | 1033665767
431 | K | 7676411ZSp01L | ZSp01L D+M Inter. Al zasklená stena 1800x2200 mm,s 2krídlo ,PO EI 30 D3-CK vrátane zárubne,sklo protipožiarne čire,madlo/madlo,valček. vložka, bezp. zámok, samozatvárač, koordinátor, dverná zástrč | ks | 1 |  | 0 |  |  |  | znížená |  | 0 | 0 | 0 | 0 | 0 | 16 | K | 2 | ROZPOCET | 0 | 0 | 0 | 0 | 0 | 2 | 0 | 16 | 174945184
432 | K | 7676411ZSp01P | ZSp01P D+M Inter. Al zasklená stena 1800x2200 mm,s 2krídlo ,PO EI 30 D3-CK vrátane zárubne,sklo protipožiarne čire,madlo/madlo,valček. vložka, bezp. zámok, samozatvárač, koordinátor, dverná zástrč | ks | 1 |  | 0 |  |  |  | znížená |  | 0 | 0 | 0 | 0 | 0 | 16 | K | 2 | ROZPOCET | 0 | 0 | 0 | 0 | 0 | 2 | 0 | 16 | 437532563
433 | K | 7676411ZSp03P | ZSp03P D+M Inter. Al zasklená stena 1700x2200 mm,s 2krídlo ,PO EW 30 D3-CK vrátane zárubne,sklo protipožiarne čire,madlo/madlo,valček. vložka, bezp. zámok, samozatvárač, koordinátor, dverná zástrč | ks | 1 |  | 0 |  |  |  | znížená |  | 0 | 0 | 0 | 0 | 0 | 16 | K | 2 | ROZPOCET | 0 | 0 | 0 | 0 | 0 | 2 | 0 | 16 | 245484740
434 | K | 7676411ZSp04L | ZSp04L D+M Inter. Al zasklená stena 2850x2200 mm,s 2krídlo+2xFIX ,PO EI 45 D3-CK vrátane zárubne,sklo protipožiarne čire,madlo/madlo,valček. vložka, bezp. zámok, samozatvárač, koordinátor, dverná zástrč | ks | 1 |  | 0 |  |  |  | znížená |  | 0 | 0 | 0 | 0 | 0 | 16 | K | 2 | ROZPOCET | 0 | 0 | 0 | 0 | 0 | 2 | 0 | 16 | -842120200
435 | K | 7676411ZSp05P | ZSp05P D+M Inter. Al zasklená stena 2750x2200 mm,s 2krídlo+2xFIX ,PO EW 30 D3-CK vrátane zárubne,sklo protipožiarne čire,madlo/madlo,valček. vložka, bezp. zámok, samozatvárač, koordinátor, dverná zástrč | ks | 1 |  | 0 |  |  |  | znížená |  | 0 | 0 | 0 | 0 | 0 | 16 | K | 2 | ROZPOCET | 0 | 0 | 0 | 0 | 0 | 2 | 0 | 16 | -1678008953
436 | K | 7676411ZSp06P | ZSp06P D+M Inter. Al zasklená stena 2925x2200 mm,s 2krídlo+1xFIX ,PO EI 30 D3-CK vrátane zárubne,sklo protipožiarne čire,madlo/madlo,valček. vložka, bezp. zámok, samozatvárač, koordinátor, dverná zástrč | ks | 1 |  | 0 |  |  |  | znížená |  | 0 | 0 | 0 | 0 | 0 | 16 | K | 2 | ROZPOCET | 0 | 0 | 0 | 0 | 0 | 2 | 0 | 16 | 1411283436
437 | K | 7676411ZSp07L | ZSp07LP D+M Inter. Al zasklená stena 4450x2200 mm,s 2krídlo+2xFIX ,PO EI 30 D3-CK vrátane zárubne,sklo protipožiarne čire,madlo/madlo,valček. vložka, bezp. zámok, samozatvárač, koordinátor, dverná zástrč | ks | 1 |  | 0 |  |  |  | znížená |  | 0 | 0 | 0 | 0 | 0 | 16 | K | 2 | ROZPOCET | 0 | 0 | 0 | 0 | 0 | 2 | 0 | 16 | -627016456
438 | K | 7676411ZSp08P | ZSp08P D+M Inter. Al zasklená stena 1600x2200 mm,s 2krídlo ,PO EI 30 D3-CK vrátane zárubne,sklo protipožiarne čire,madlo/madlo,valček. vložka, bezp. zámok, samozatvárač, koordinátor, dverná zástrč | ks | 1 |  | 0 |  |  |  | znížená |  | 0 | 0 | 0 | 0 | 0 | 16 | K | 2 | ROZPOCET | 0 | 0 | 0 | 0 | 0 | 2 | 0 | 16 | -1942018869
439 | K | 7676411ZSp09L | ZSp09L D+M Inter. Al zasklená stena 1100x2200 mm,s 1krídlo ,PO EI 30 D3-CK vrátane zárubne,sklo protipožiarne čire,madlo/madlo,valček. vložka, bezp. zámok, samozatvárač, koordinátor, dverná zástrč | ks | 1 |  | 0 |  |  |  | znížená |  | 0 | 0 | 0 | 0 | 0 | 16 | K | 2 | ROZPOCET | 0 | 0 | 0 | 0 | 0 | 2 | 0 | 16 | -721955938
440 | K | 7676411ZSp10L | ZSp10L D+M Inter. Al zasklená stena 1800x2600 mm,s 2krídlo+nadsvetlík ,PO EI 45 D3-C vrátane zárubne,sklo protipožiarne čire,madlo/madlo,valček. vložka, bezp. zámok, samozatvárač, , dverná zástrč | ks | 1 |  | 0 |  |  |  | znížená |  | 0 | 0 | 0 | 0 | 0 | 16 | K | 2 | ROZPOCET | 0 | 0 | 0 | 0 | 0 | 2 | 0 | 16 | -619314619
441 | K | 7676411ZSp10P | ZSp10P D+M Inter. Al zasklená stena 1800x2600 mm,s 2krídlo+nadsvetlík ,PO EI 45 D3-C vrátane zárubne,sklo protipožiarne čire,madlo/madlo,valček. vložka, bezp. zámok, samozatvárač, , dverná zástrč | ks | 1 |  | 0 |  |  |  | znížená |  | 0 | 0 | 0 | 0 | 0 | 16 | K | 2 | ROZPOCET | 0 | 0 | 0 | 0 | 0 | 2 | 0 | 16 | 60198915
442 | K | 7676411ZSp11L | ZSp11L D+M Inter. Al zasklená stena 1800x2600 mm,s 2krídlo+nadsvetlík ,PO EI 45 D3-C vrátane zárubne,sklo protipožiarne čire,madlo/madlo,valček. vložka, bezp. zámok, samozatvárač, , dverná zástrč | ks | 2 |  | 0 |  |  |  | znížená |  | 0 | 0 | 0 | 0 | 0 | 16 | K | 2 | ROZPOCET | 0 | 0 | 0 | 0 | 0 | 2 | 0 | 16 | 1299731155
443 | K | 7676411ZSp12L | ZSp12L D+M Inter. Al zasklená stena 1800x2800 mm,s 2krídlo+nadsvetlík ,PO EI 30 D3-C vrátane zárubne,sklo protipožiarne čire,madlo/madlo,valček. vložka, bezp. zámok, samozatvárač, , dverná zástrč | ks | 1 |  | 0 |  |  |  | znížená |  | 0 | 0 | 0 | 0 | 0 | 16 | K | 2 | ROZPOCET | 0 | 0 | 0 | 0 | 0 | 2 | 0 | 16 | -545902130
444 | K | 767658347.S | Montáž sekcionálnej brány pozink farebný plochy nad 13 m2 | ks | 1 |  | 0 |  |  |  | znížená |  | 0 | 0 | 0 | 0 | 0 | 16 | K | 2 | ROZPOCET | 0 | 0 | 0 | 0 | 0 | 2 | 0 | 16 | -1493624844
445 | M | 553410061833.S | B01 Brána sekcionálna zateplená pozink farebný s elektrickým pohonom, hrúbka panelu 60 mm, vxš 4700x4400 mm | ks | 1 |  | 0 |  |  |  | znížená |  | 0 | 0.447 | 0.447 | 0 | 0 | 32 | M | 2 | ROZPOCET | 0 | 0 | 0 | 0 | 0 | 2 | 0 | 16 | -1791726423
446 | K | 7676601ze01 | Ze01 D+M Exter. horizont. Al žalúzia 1150x1500mm, š. lamely min.70mm, RAL9006 motorické ovládanie, zaomietací box, vodiaca lišta zapustená v ostení | ks | 1 |  | 0 |  |  |  | znížená |  | 0 | 0 | 0 | 0 | 0 | 16 | K | 2 | ROZPOCET | 0 | 0 | 0 | 0 | 0 | 2 | 0 | 16 | 1392645687
447 | K | 7676601ze02 | Ze02 D+M Exter. horizont. Al žalúzia 1700x600mm, š. lamely min.70mm, RAL9006 motorické ovládanie, zaomietací box, vodiaca lišta zapustená v ostení | ks | 2 |  | 0 |  |  |  | znížená |  | 0 | 0 | 0 | 0 | 0 | 16 | K | 2 | ROZPOCET | 0 | 0 | 0 | 0 | 0 | 2 | 0 | 16 | -206230174
448 | K | 7676601ze03 | Ze03 D+M Exter. horizont. Al žalúzia 1700x1450mm, š. lamely min.70mm, RAL9006 motorické ovládanie, zaomietací box, vodiaca lišta zapustená v ostení | ks | 2 |  | 0 |  |  |  | znížená |  | 0 | 0 | 0 | 0 | 0 | 16 | K | 2 | ROZPOCET | 0 | 0 | 0 | 0 | 0 | 2 | 0 | 16 | -349763589
449 | K | 7676601ze04 | Ze04 D+M Exter. horizont. Al žalúzia 1700x1500mm, š. lamely min.70mm, RAL9006 motorické ovládanie, zaomietací box, vodiaca lišta zapustená v ostení | ks | 87 |  | 0 |  |  |  | znížená |  | 0 | 0 | 0 | 0 | 0 | 16 | K | 2 | ROZPOCET | 0 | 0 | 0 | 0 | 0 | 2 | 0 | 16 | -1731609407
450 | K | 7676601ze05 | Ze05 D+M Exter. horizont. Al žalúzia 1700x2750mm, š. lamely min.70mm, RAL9006 motorické ovládanie, zaomietací box, vodiaca lišta zapustená v ostení | ks | 34 |  | 0 |  |  |  | znížená |  | 0 | 0 | 0 | 0 | 0 | 16 | K | 2 | ROZPOCET | 0 | 0 | 0 | 0 | 0 | 2 | 0 | 16 | 1276563042
451 | K | 7676601ze06 | Ze06 D+M Exter. horizont. Al žalúzia 2400x1500mm, š. lamely min.70mm, RAL9006 motorické ovládanie, zaomietací box, vodiaca lišta zapustená v ostení | ks | 1 |  | 0 |  |  |  | znížená |  | 0 | 0 | 0 | 0 | 0 | 16 | K | 2 | ROZPOCET | 0 | 0 | 0 | 0 | 0 | 2 | 0 | 16 | -475918751
452 | K | 7676601ze07 | Ze07 D+M Exter. horizont. Al žalúzia 4250x1500mm, š. lamely min.70mm, RAL9006 motorické ovládanie, zaomietací box, vodiaca lišta zapustená v ostení | ks | 1 |  | 0 |  |  |  | znížená |  | 0 | 0 | 0 | 0 | 0 | 16 | K | 2 | ROZPOCET | 0 | 0 | 0 | 0 | 0 | 2 | 0 | 16 | 797774285
453 | K | 7676601ze08 | Ze08 D+M Exter. horizont. Al žalúzia 4700x600mm, š. lamely min.70mm, RAL9006 motorické ovládanie, zaomietací box, vodiaca lišta zapustená v ostení | ks | 7 |  | 0 |  |  |  | znížená |  | 0 | 0 | 0 | 0 | 0 | 16 | K | 2 | ROZPOCET | 0 | 0 | 0 | 0 | 0 | 2 | 0 | 16 | 1148624497
454 | K | 7676601ze09 | Ze09 D+M Exter. horizont. Al žalúzia 4700x1500mm, š. lamely min.70mm, RAL9006 motorické ovládanie, zaomietací box, vodiaca lišta zapustená v ostení | ks | 1 |  | 0 |  |  |  | znížená |  | 0 | 0 | 0 | 0 | 0 | 16 | K | 2 | ROZPOCET | 0 | 0 | 0 | 0 | 0 | 2 | 0 | 16 | -1093393506
455 | K | 7676601ze10 | Ze10 D+M Exter. horizont. Al žalúzia 4700x2200mm, š. lamely min.70mm, RAL9006 motorické ovládanie, zaomietací box, vodiaca lišta zapustená v ostení | ks | 3 |  | 0 |  |  |  | znížená |  | 0 | 0 | 0 | 0 | 0 | 16 | K | 2 | ROZPOCET | 0 | 0 | 0 | 0 | 0 | 2 | 0 | 16 | 553272101
456 | K | 7676601ze11 | Ze11 D+M Exter. horizont. Al žalúzia 4700x2750mm, š. lamely min.70mm, RAL9006 motorické ovládanie, zaomietací box, vodiaca lišta zapustená v ostení | ks | 3 |  | 0 |  |  |  | znížená |  | 0 | 0 | 0 | 0 | 0 | 16 | K | 2 | ROZPOCET | 0 | 0 | 0 | 0 | 0 | 2 | 0 | 16 | 882150801
457 | K | 7676601ze12 | Ze12 D+M Exter. horizont. Al žalúzia 1200x2750mm, š. lamely min.70mm, RAL9006 motorické ovládanie, zaomietací box, vodiaca lišta zapustená v ostení | ks | 2 |  | 0 |  |  |  | znížená |  | 0 | 0 | 0 | 0 | 0 | 16 | K | 2 | ROZPOCET | 0 | 0 | 0 | 0 | 0 | 2 | 0 | 16 | 1677203249
458 | K | 7676601ze13 | Ze13 D+M Exter. horizont. Al žalúzia 3500x2200mm, š. lamely min.70mm, RAL9006 motorické ovládanie, zaomietací box, vodiaca lišta zapustená v ostení | ks | 2 |  | 0 |  |  |  | znížená |  | 0 | 0 | 0 | 0 | 0 | 16 | K | 2 | ROZPOCET | 0 | 0 | 0 | 0 | 0 | 2 | 0 | 16 | -1069688889
459 | K | 767832100.S | Montáž rebríkov do muriva s vodovodnou ochrannou rúrkou | m | 10.62 |  | 0 |  |  |  | znížená |  | 0 | 9.18e-05 | 0.00097492 | 0 | 0 | 16 | K | 2 | ROZPOCET | 0 | 0 | 0 | 0 | 0 | 2 | 0 | 16 | 1005995870
460 | K | 767995102.S | Montáž ostatných atypických kovových stavebných doplnkových konštrukcií nad 5 do 10 kg | kg | 12.87 |  | 0 |  |  |  | znížená |  | 0 | 6.38e-05 | 0.00082111 | 0 | 0 | 16 | K | 2 | ROZPOCET | 0 | 0 | 0 | 0 | 0 | 2 | 0 | 16 | -878611092
461 | K | 767995103.S | Montáž ostatných atypických kovových stavebných doplnkových konštrukcií nad 10 do 20 kg | kg | 919.888 |  | 0 |  |  |  | znížená |  | 0 | 6.073e-05 | 0.055865 | 0 | 0 | 16 | K | 2 | ROZPOCET | 0 | 0 | 0 | 0 | 0 | 2 | 0 | 16 | -917463597
462 | K | 767995106.S | Montáž ostatných atypických kovových stavebných doplnkových konštrukcií nad 100 do 250 kg | kg | 91491.81 |  | 0 |  |  |  | znížená |  | 0 | 4.59e-05 | 4.1995 | 0 | 0 | 16 | K | 2 | ROZPOCET | 0 | 0 | 0 | 0 | 0 | 2 | 0 | 16 | 1905534761
463 | K | 767995265.S1 | Z02 Výroba doplnku stavebného atypického o hmotnosti od 1,01 do 2,5 kg stupňa zložitosti 2 | kg | 12.87 |  | 0 |  |  |  | znížená |  | 0 | 0 | 0 | 0 | 0 | 16 | K | 2 | ROZPOCET | 0 | 0 | 0 | 0 | 0 | 2 | 0 | 16 | -1799846252
464 | M | 132310001400.S | Tyč oceľová prierezu L 35x35x4 mm, ozn. 11 373, podľa EN ISO S235JRG1 | t | 0.007 |  | 0 |  |  |  | znížená |  | 0 | 1 | 0.007 | 0 | 0 | 128 | M | 2 | ROZPOCET | 0 | 0 | 0 | 0 | 0 | 2 | 0 | 128 | 1277264606
465 | M | 132210009200.S | Tyč oceľová jemná plochá šxhr 40x5 mm, ozn. 11 373, podľa EN alebo EN ISO S235JRG1 | t | 0.001 |  | 0 |  |  |  | znížená |  | 0 | 1 | 0.001 | 0 | 0 | 128 | M | 2 | ROZPOCET | 0 | 0 | 0 | 0 | 0 | 2 | 0 | 128 | 2023242765
466 | M | 553430010105.S1 | Rošt podlahový lisovaný žiarozink - pororošt, rozmer oka 50x50 mm, nosná páska 30x3 mm | m2 | 0.135 |  | 0 |  |  |  | znížená |  | 0 | 0.0175 | 0.0023625 | 0 | 0 | 128 | M | 2 | ROZPOCET | 0 | 0 | 0 | 0 | 0 | 2 | 0 | 128 | 2102626393
467 | M | 312110001200.S | Elektróda zváracia E-B 121 D 3,2 mm x dĺ. 350 mm nelegovaná s bázickým obalom | tks | 0.042 |  | 0 |  |  |  | znížená |  | 0 | 0.0309 | 0.0012978 | 0 | 0 | 32 | M | 2 | ROZPOCET | 0 | 0 | 0 | 0 | 0 | 2 | 0 | 16 | -1143751929
468 | K | 767995315.S1 | Z03 Výroba doplnku stavebného atypického o hmotnosti od 4,01 do 5,5 kg stupňa zložitosti 3 | kg | 173.85 |  | 0 |  |  |  | znížená |  | 0 | 0 | 0 | 0 | 0 | 16 | K | 2 | ROZPOCET | 0 | 0 | 0 | 0 | 0 | 2 | 0 | 16 | -1123008349
469 | M | 145540000702.S | Profil oceľový 50x4 mm zváraný tenkostenný uzavretý štvorcový | t | 0.041 |  | 0 |  |  |  | znížená |  | 0 | 1 | 0.041 | 0 | 0 | 32 | M | 2 | ROZPOCET | 0 | 0 | 0 | 0 | 0 | 2 | 0 | 16 | -870930280
470 | M | 141110005500.S | Rúra oceľová bezšvová hladká kruhová d 51 mm, hr. steny 4,0 mm, ozn. 11 353.0. | m | 10.45 |  | 0 |  |  |  | znížená |  | 0 | 0.00464 | 0.048488 | 0 | 0 | 32 | M | 2 | ROZPOCET | 0 | 0 | 0 | 0 | 0 | 2 | 0 | 16 | -1309941134
471 | M | 132110002000.S | Tyč oceľová jemná kruhová D 10 mm, ozn. 11 373, podľa EN alebo EN ISO S235JRG1 | t | 0.001 |  | 0 |  |  |  | znížená |  | 0 | 1 | 0.001 | 0 | 0 | 32 | M | 2 | ROZPOCET | 0 | 0 | 0 | 0 | 0 | 2 | 0 | 16 | 1596602025
472 | M | 132110002100.S | Tyč oceľová jemná kruhová D 12 mm, ozn. 11 373, podľa EN alebo EN ISO S235JRG1 | t | 0.044 |  | 0 |  |  |  | znížená |  | 0 | 1 | 0.044 | 0 | 0 | 32 | M | 2 | ROZPOCET | 0 | 0 | 0 | 0 | 0 | 2 | 0 | 16 | 2088261575
473 | M | 132210008500.S | Tyč oceľová jemná plochá šxhr 35x6 mm, ozn. 11 373, podľa EN alebo EN ISO S235JRG1 | t | 0.031 |  | 0 |  |  |  | znížená |  | 0 | 1 | 0.031 | 0 | 0 | 32 | M | 2 | ROZPOCET | 0 | 0 | 0 | 0 | 0 | 2 | 0 | 16 | -258545993
474 | M | 136110023200.S | Plech oceľový hrubý hr. 8 mm, ozn. 11 373.0, podľa EN S235JRG1 | t | 0.01 |  | 0 |  |  |  | znížená |  | 0 | 1 | 0.01 | 0 | 0 | 32 | M | 2 | ROZPOCET | 0 | 0 | 0 | 0 | 0 | 2 | 0 | 16 | -1876191339
475 | M | 312110001200.S | Elektróda zváracia E-B 121 D 3,2 mm x dĺ. 350 mm nelegovaná s bázickým obalom | tks | 0.563 |  | 0 |  |  |  | znížená |  | 0 | 0.0309 | 0.017397 | 0 | 0 | 32 | M | 2 | ROZPOCET | 0 | 0 | 0 | 0 | 0 | 2 | 0 | 16 | -1625239781
476 | K | 767995315.S2 | Z04a, Z04b Výroba doplnku stavebného atypického o hmotnosti od 4,01 do 5,5 kg stupňa zložitosti 3 | kg | 40.34 |  | 0 |  |  |  | znížená |  | 0 | 0 | 0 | 0 | 0 | 16 | K | 2 | ROZPOCET | 0 | 0 | 0 | 0 | 0 | 2 | 0 | 16 | 628729280
477 | M | 141110005500.S | Rúra oceľová bezšvová hladká kruhová d 51 mm, hr. steny 4,0 mm, ozn. 11 353.0. | m | 8.14 |  | 0 |  |  |  | znížená |  | 0 | 0.00464 | 0.03777 | 0 | 0 | 32 | M | 2 | ROZPOCET | 0 | 0 | 0 | 0 | 0 | 2 | 0 | 16 | -319209334
478 | M | 136110022900.S | Plech oceľový hrubý hr. 5 mm, ozn. 11 373.0, podľa EN S235JRG1 | t | 0.001 |  | 0 |  |  |  | znížená |  | 0 | 1 | 0.001 | 0 | 0 | 32 | M | 2 | ROZPOCET | 0 | 0 | 0 | 0 | 0 | 2 | 0 | 16 | -1146959383
479 | M | 132110002100.S | Tyč oceľová jemná kruhová D 12 mm, ozn. 11 373, podľa EN alebo EN ISO S235JRG1 | t | 0.001 |  | 0 |  |  |  | znížená |  | 0 | 1 | 0.001 | 0 | 0 | 32 | M | 2 | ROZPOCET | 0 | 0 | 0 | 0 | 0 | 2 | 0 | 16 | -1130765606
480 | M | 312110001200.S | Elektróda zváracia E-B 121 D 3,2 mm x dĺ. 350 mm nelegovaná s bázickým obalom | tks | 0.131 |  | 0 |  |  |  | znížená |  | 0 | 0.0309 | 0.0040479 | 0 | 0 | 32 | M | 2 | ROZPOCET | 0 | 0 | 0 | 0 | 0 | 2 | 0 | 16 | -2129574514
481 | K | 767995315.S3 | Z05 Výroba doplnku stavebného atypického o hmotnosti od 4,01 do 5,5 kg stupňa zložitosti 3 | kg | 290.14 |  | 0 |  |  |  | znížená |  | 0 | 0 | 0 | 0 | 0 | 16 | K | 2 | ROZPOCET | 0 | 0 | 0 | 0 | 0 | 2 | 0 | 16 | 1439850566
482 | M | 145540000702.S | Profil oceľový 50x4 mm zváraný tenkostenný uzavretý štvorcový | t | 0.077 |  | 0 |  |  |  | znížená |  | 0 | 1 | 0.077 | 0 | 0 | 32 | M | 2 | ROZPOCET | 0 | 0 | 0 | 0 | 0 | 2 | 0 | 16 | -1590385706
483 | M | 141110005500.S | Rúra oceľová bezšvová hladká kruhová d 51 mm, hr. steny 4,0 mm, ozn. 11 353.0. | m | 16.5 |  | 0 |  |  |  | znížená |  | 0 | 0.00464 | 0.07656 | 0 | 0 | 32 | M | 2 | ROZPOCET | 0 | 0 | 0 | 0 | 0 | 2 | 0 | 16 | -1510501318
484 | M | 132110002000.S | Tyč oceľová jemná kruhová D 10 mm, ozn. 11 373, podľa EN alebo EN ISO S235JRG1 | t | 0.001 |  | 0 |  |  |  | znížená |  | 0 | 1 | 0.001 | 0 | 0 | 32 | M | 2 | ROZPOCET | 0 | 0 | 0 | 0 | 0 | 2 | 0 | 16 | -1805850211
485 | M | 132110002100.S | Tyč oceľová jemná kruhová D 12 mm, ozn. 11 373, podľa EN alebo EN ISO S235JRG1 | t | 0.063 |  | 0 |  |  |  | znížená |  | 0 | 1 | 0.063 | 0 | 0 | 32 | M | 2 | ROZPOCET | 0 | 0 | 0 | 0 | 0 | 2 | 0 | 16 | -1843616701
486 | M | 132210008500.S | Tyč oceľová jemná plochá šxhr 35x6 mm, ozn. 11 373, podľa EN alebo EN ISO S235JRG1 | t | 0.055 |  | 0 |  |  |  | znížená |  | 0 | 1 | 0.055 | 0 | 0 | 32 | M | 2 | ROZPOCET | 0 | 0 | 0 | 0 | 0 | 2 | 0 | 16 | -946838080
487 | M | 136110023200.S | Plech oceľový hrubý hr. 8 mm, ozn. 11 373.0, podľa EN S235JRG1 | t | 0.019 |  | 0 |  |  |  | znížená |  | 0 | 1 | 0.019 | 0 | 0 | 32 | M | 2 | ROZPOCET | 0 | 0 | 0 | 0 | 0 | 2 | 0 | 16 | -124371916
488 | M | 312110001200.S | Elektróda zváracia E-B 121 D 3,2 mm x dĺ. 350 mm nelegovaná s bázickým obalom | tks | 0.939 |  | 0 |  |  |  | znížená |  | 0 | 0.0309 | 0.029015 | 0 | 0 | 32 | M | 2 | ROZPOCET | 0 | 0 | 0 | 0 | 0 | 2 | 0 | 16 | 1235652719
489 | K | 767995315.S4 | Z06 Výroba doplnku stavebného atypického o hmotnosti od 4,01 do 5,5 kg stupňa zložitosti 3 | kg | 264.58 |  | 0 |  |  |  | znížená |  | 0 | 0 | 0 | 0 | 0 | 16 | K | 2 | ROZPOCET | 0 | 0 | 0 | 0 | 0 | 2 | 0 | 16 | 463038809
490 | M | 145540000702.S | Profil oceľový 50x4 mm zváraný tenkostenný uzavretý štvorcový | t | 0.059 |  | 0 |  |  |  | znížená |  | 0 | 1 | 0.059 | 0 | 0 | 32 | M | 2 | ROZPOCET | 0 | 0 | 0 | 0 | 0 | 2 | 0 | 16 | 101224920
491 | M | 141110005500.S | Rúra oceľová bezšvová hladká kruhová d 51 mm, hr. steny 4,0 mm, ozn. 11 353.0. | m | 18.48 |  | 0 |  |  |  | znížená |  | 0 | 0.00464 | 0.085747 | 0 | 0 | 32 | M | 2 | ROZPOCET | 0 | 0 | 0 | 0 | 0 | 2 | 0 | 16 | 1707698096
492 | M | 132110002000.S | Tyč oceľová jemná kruhová D 10 mm, ozn. 11 373, podľa EN alebo EN ISO S235JRG1 | t | 0.001 |  | 0 |  |  |  | znížená |  | 0 | 1 | 0.001 | 0 | 0 | 32 | M | 2 | ROZPOCET | 0 | 0 | 0 | 0 | 0 | 2 | 0 | 16 | -144833083
493 | M | 132110002100.S | Tyč oceľová jemná kruhová D 12 mm, ozn. 11 373, podľa EN alebo EN ISO S235JRG1 | t | 0.059 |  | 0 |  |  |  | znížená |  | 0 | 1 | 0.059 | 0 | 0 | 32 | M | 2 | ROZPOCET | 0 | 0 | 0 | 0 | 0 | 2 | 0 | 16 | -1753363137
494 | M | 132210008500.S | Tyč oceľová jemná plochá šxhr 35x6 mm, ozn. 11 373, podľa EN alebo EN ISO S235JRG1 | t | 0.047 |  | 0 |  |  |  | znížená |  | 0 | 1 | 0.047 | 0 | 0 | 32 | M | 2 | ROZPOCET | 0 | 0 | 0 | 0 | 0 | 2 | 0 | 16 | 1212166768
495 | M | 136110023200.S | Plech oceľový hrubý hr. 8 mm, ozn. 11 373.0, podľa EN S235JRG1 | t | 0.014 |  | 0 |  |  |  | znížená |  | 0 | 1 | 0.014 | 0 | 0 | 32 | M | 2 | ROZPOCET | 0 | 0 | 0 | 0 | 0 | 2 | 0 | 16 | -2104701566
496 | M | 136110022900.S | Plech oceľový hrubý hr. 5 mm, ozn. 11 373.0, podľa EN S235JRG1 | t | 0.001 |  | 0 |  |  |  | znížená |  | 0 | 1 | 0.001 | 0 | 0 | 32 | M | 2 | ROZPOCET | 0 | 0 | 0 | 0 | 0 | 2 | 0 | 16 | 672599882
497 | M | 312110001200.S | Elektróda zváracia E-B 121 D 3,2 mm x dĺ. 350 mm nelegovaná s bázickým obalom | tks | 0.856 |  | 0 |  |  |  | znížená |  | 0 | 0.0309 | 0.02645 | 0 | 0 | 32 | M | 2 | ROZPOCET | 0 | 0 | 0 | 0 | 0 | 2 | 0 | 16 | 1871837817
498 | K | 767995315.S5 | Z07 Výroba doplnku stavebného atypického o hmotnosti od 4,01 do 5,5 kg stupňa zložitosti 3 | kg | 26.36 |  | 0 |  |  |  | znížená |  | 0 | 0 | 0 | 0 | 0 | 16 | K | 2 | ROZPOCET | 0 | 0 | 0 | 0 | 0 | 2 | 0 | 16 | -2014888999
499 | M | 141110005500.S | Rúra oceľová bezšvová hladká kruhová d 51 mm, hr. steny 4,0 mm, ozn. 11 353.0. | m | 4.489 |  | 0 |  |  |  | znížená |  | 0 | 0.00464 | 0.020829 | 0 | 0 | 32 | M | 2 | ROZPOCET | 0 | 0 | 0 | 0 | 0 | 2 | 0 | 16 | -2107657167
500 | M | 136110022900.S | Plech oceľový hrubý hr. 5 mm, ozn. 11 373.0, podľa EN S235JRG1 | t | 0.001 |  | 0 |  |  |  | znížená |  | 0 | 1 | 0.001 | 0 | 0 | 32 | M | 2 | ROZPOCET | 0 | 0 | 0 | 0 | 0 | 2 | 0 | 16 | -649409755
501 | M | 132110002100.S | Tyč oceľová jemná kruhová D 12 mm, ozn. 11 373, podľa EN alebo EN ISO S235JRG1 | t | 0.001 |  | 0 |  |  |  | znížená |  | 0 | 1 | 0.001 | 0 | 0 | 32 | M | 2 | ROZPOCET | 0 | 0 | 0 | 0 | 0 | 2 | 0 | 16 | -1591968258
502 | M | 312110001200.S | Elektróda zváracia E-B 121 D 3,2 mm x dĺ. 350 mm nelegovaná s bázickým obalom | tks | 0.085 |  | 0 |  |  |  | znížená |  | 0 | 0.0309 | 0.0026265 | 0 | 0 | 32 | M | 2 | ROZPOCET | 0 | 0 | 0 | 0 | 0 | 2 | 0 | 16 | 459278801
503 | K | 767995315.S6 | Z08 Výroba doplnku stavebného atypického o hmotnosti od 4,01 do 5,5 kg stupňa zložitosti 3 | kg | 48.6 |  | 0 |  |  |  | znížená |  | 0 | 0 | 0 | 0 | 0 | 16 | K | 2 | ROZPOCET | 0 | 0 | 0 | 0 | 0 | 2 | 0 | 16 | 1516381788
504 | M | 141110005500.S | Rúra oceľová bezšvová hladká kruhová d 51 mm, hr. steny 4,0 mm, ozn. 11 353.0. | m | 8.232 |  | 0 |  |  |  | znížená |  | 0 | 0.00464 | 0.038196 | 0 | 0 | 32 | M | 2 | ROZPOCET | 0 | 0 | 0 | 0 | 0 | 2 | 0 | 16 | -888751977
505 | M | 136110022900.S | Plech oceľový hrubý hr. 5 mm, ozn. 11 373.0, podľa EN S235JRG1 | t | 0.011 |  | 0 |  |  |  | znížená |  | 0 | 1 | 0.011 | 0 | 0 | 32 | M | 2 | ROZPOCET | 0 | 0 | 0 | 0 | 0 | 2 | 0 | 16 | -1055656603
506 | M | 132110002100.S | Tyč oceľová jemná kruhová D 12 mm, ozn. 11 373, podľa EN alebo EN ISO S235JRG1 | t | 0.001 |  | 0 |  |  |  | znížená |  | 0 | 1 | 0.001 | 0 | 0 | 32 | M | 2 | ROZPOCET | 0 | 0 | 0 | 0 | 0 | 2 | 0 | 16 | -161407568
507 | M | 312110001200.S | Elektróda zváracia E-B 121 D 3,2 mm x dĺ. 350 mm nelegovaná s bázickým obalom | tks | 0.157 |  | 0 |  |  |  | znížená |  | 0 | 0.0309 | 0.0048513 | 0 | 0 | 32 | M | 2 | ROZPOCET | 0 | 0 | 0 | 0 | 0 | 2 | 0 | 16 | 828899999
508 | K | 767995315.S7 | Z09 Výroba doplnku stavebného atypického o hmotnosti od 4,01 do 5,5 kg stupňa zložitosti 3 | kg | 15.61 |  | 0 |  |  |  | znížená |  | 0 | 0 | 0 | 0 | 0 | 16 | K | 2 | ROZPOCET | 0 | 0 | 0 | 0 | 0 | 2 | 0 | 16 | -46055478
509 | M | 141110005500.S | Rúra oceľová bezšvová hladká kruhová d 51 mm, hr. steny 4,0 mm, ozn. 11 353.0. | m | 2.624 |  | 0 |  |  |  | znížená |  | 0 | 0.00464 | 0.012175 | 0 | 0 | 32 | M | 2 | ROZPOCET | 0 | 0 | 0 | 0 | 0 | 2 | 0 | 16 | -322917340
510 | M | 136110022900.S | Plech oceľový hrubý hr. 5 mm, ozn. 11 373.0, podľa EN S235JRG1 | t | 0.001 |  | 0 |  |  |  | znížená |  | 0 | 1 | 0.001 | 0 | 0 | 32 | M | 2 | ROZPOCET | 0 | 0 | 0 | 0 | 0 | 2 | 0 | 16 | 1024591668
511 | M | 132110002100.S | Tyč oceľová jemná kruhová D 12 mm, ozn. 11 373, podľa EN alebo EN ISO S235JRG1 | t | 0.001 |  | 0 |  |  |  | znížená |  | 0 | 1 | 0.001 | 0 | 0 | 32 | M | 2 | ROZPOCET | 0 | 0 | 0 | 0 | 0 | 2 | 0 | 16 | -1042541431
512 | M | 312110001200.S | Elektróda zváracia E-B 121 D 3,2 mm x dĺ. 350 mm nelegovaná s bázickým obalom | tks | 0.051 |  | 0 |  |  |  | znížená |  | 0 | 0.0309 | 0.0015759 | 0 | 0 | 32 | M | 2 | ROZPOCET | 0 | 0 | 0 | 0 | 0 | 2 | 0 | 16 | -100340744
513 | K | 767995315.S8 | Z10 Výroba doplnku stavebného atypického o hmotnosti od 4,01 do 5,5 kg stupňa zložitosti 3 | kg | 85.54 |  | 0 |  |  |  | znížená |  | 0 | 0 | 0 | 0 | 0 | 16 | K | 2 | ROZPOCET | 0 | 0 | 0 | 0 | 0 | 2 | 0 | 16 | -1574071824
514 | M | 145540000702.S | Profil oceľový 50x4 mm zváraný tenkostenný uzavretý štvorcový | t | 0.017 |  | 0 |  |  |  | znížená |  | 0 | 1 | 0.017 | 0 | 0 | 32 | M | 2 | ROZPOCET | 0 | 0 | 0 | 0 | 0 | 2 | 0 | 16 | -2005033786
515 | M | 141110005500.S | Rúra oceľová bezšvová hladká kruhová d 51 mm, hr. steny 4,0 mm, ozn. 11 353.0. | m | 12.238 |  | 0 |  |  |  | znížená |  | 0 | 0.00464 | 0.056784 | 0 | 0 | 32 | M | 2 | ROZPOCET | 0 | 0 | 0 | 0 | 0 | 2 | 0 | 16 | -1047385533
516 | M | 132110002000.S | Tyč oceľová jemná kruhová D 10 mm, ozn. 11 373, podľa EN alebo EN ISO S235JRG1 | t | 0.001 |  | 0 |  |  |  | znížená |  | 0 | 1 | 0.001 | 0 | 0 | 32 | M | 2 | ROZPOCET | 0 | 0 | 0 | 0 | 0 | 2 | 0 | 16 | -1217969970
517 | M | 132110002100.S | Tyč oceľová jemná kruhová D 12 mm, ozn. 11 373, podľa EN alebo EN ISO S235JRG1 | t | 0.008 |  | 0 |  |  |  | znížená |  | 0 | 1 | 0.008 | 0 | 0 | 32 | M | 2 | ROZPOCET | 0 | 0 | 0 | 0 | 0 | 2 | 0 | 16 | 722264469
518 | M | 136110022900.S | Plech oceľový hrubý hr. 5 mm, ozn. 11 373.0, podľa EN S235JRG1 | t | 0.002 |  | 0 |  |  |  | znížená |  | 0 | 1 | 0.002 | 0 | 0 | 32 | M | 2 | ROZPOCET | 0 | 0 | 0 | 0 | 0 | 2 | 0 | 16 | 1699113610
519 | M | 136110023000.S | Plech oceľový hrubý hr. 6 mm, ozn. 11 373.0, podľa EN S235JRG1 | t | 0.002 |  | 0 |  |  |  | znížená |  | 0 | 1 | 0.002 | 0 | 0 | 32 | M | 2 | ROZPOCET | 0 | 0 | 0 | 0 | 0 | 2 | 0 | 16 | 793039346
520 | M | 312110001200.S | Elektróda zváracia E-B 121 D 3,2 mm x dĺ. 350 mm nelegovaná s bázickým obalom | tks | 0.277 |  | 0 |  |  |  | znížená |  | 0 | 0.0309 | 0.0085593 | 0 | 0 | 32 | M | 2 | ROZPOCET | 0 | 0 | 0 | 0 | 0 | 2 | 0 | 16 | 1220891600
521 | K | 767995225.S1 | Z11 Výroba atypického výrobku - rebríka | kg | 236.597 |  | 0 |  |  |  | znížená |  | 0 | 0 | 0 | 0 | 0 | 16 | K | 2 | ROZPOCET | 0 | 0 | 0 | 0 | 0 | 2 | 0 | 16 | -2025068211
522 | M | 141110006800.S | Rúra oceľová bezšvová hladká kruhová d 57 mm, hr. steny 4,0 mm, ozn. 11 353.0. | m | 15.334 |  | 0 |  |  |  | znížená |  | 0 | 0.00523 | 0.080197 | 0 | 0 | 32 | M | 2 | ROZPOCET | 0 | 0 | 0 | 0 | 0 | 2 | 0 | 16 | 772187162
523 | M | 141110008800.S | Rúra oceľová bezšvová hladká kruhová d 76 mm, hr. steny 3,2 mm, ozn. 11 353.0. | m | 5.44 |  | 0 |  |  |  | znížená |  | 0 | 0.00575 | 0.03128 | 0 | 0 | 32 | M | 2 | ROZPOCET | 0 | 0 | 0 | 0 | 0 | 2 | 0 | 16 | -1187053352
524 | M | 132110002900.S | Tyč oceľová jemná kruhová D 20 mm, ozn. 11 373, podľa EN alebo EN ISO S235JRG1 | t | 0.015 |  | 0 |  |  |  | znížená |  | 0 | 1 | 0.015 | 0 | 0 | 32 | M | 2 | ROZPOCET | 0 | 0 | 0 | 0 | 0 | 2 | 0 | 16 | 352123149
525 | M | 132310001606.S | Tyč oceľová prierezu L 60x40x5 mm, ozn. 11 373, podľa EN ISO S235JRG1 | t | 0.012 |  | 0 |  |  |  | znížená |  | 0 | 1 | 0.012 | 0 | 0 | 32 | M | 2 | ROZPOCET | 0 | 0 | 0 | 0 | 0 | 2 | 0 | 16 | -1097483457
526 | M | 132310001618.S | Spojka B75 + veko + retiazka | tks | 2 |  | 0 |  |  |  | znížená |  | 0 | 1 | 2 | 0 | 0 | 32 | M | 2 | ROZPOCET | 0 | 0 | 0 | 0 | 0 | 2 | 0 | 16 | -2008609497
527 | M | 553430010107.S1 | Rošt podlahový lisovaný žiarozink - pororošt, SP 230-34/38-3 | m2 | 0.4 |  | 0 |  |  |  | znížená |  | 0 | 0.0175 | 0.007 | 0 | 0 | 128 | M | 2 | ROZPOCET | 0 | 0 | 0 | 0 | 0 | 2 | 0 | 128 | 1002260509
528 | M | 136110023600.S | Plech oceľový hrubý hr. 12 mm, ozn. 11 373.0, podľa EN S235JRG1 | t | 0.07 |  | 0 |  |  |  | znížená |  | 0 | 1 | 0.07 | 0 | 0 | 128 | M | 2 | ROZPOCET | 0 | 0 | 0 | 0 | 0 | 2 | 0 | 128 | 1263206291
529 | M | 136110023400.S | Plech oceľový hrubý hr. 10,0 mm, ozn. 11 373.0, podľa EN S235JRG1 | t | 0.006 |  | 0 |  |  |  | znížená |  | 0 | 1 | 0.006 | 0 | 0 | 128 | M | 2 | ROZPOCET | 0 | 0 | 0 | 0 | 0 | 2 | 0 | 128 | 1206788817
530 | M | 136110023200.S | Plech oceľový hrubý hr. 8 mm, ozn. 11 373.0, podľa EN S235JRG1 | t | 0.006 |  | 0 |  |  |  | znížená |  | 0 | 1 | 0.006 | 0 | 0 | 128 | M | 2 | ROZPOCET | 0 | 0 | 0 | 0 | 0 | 2 | 0 | 128 | -328993052
531 | M | 141110005023.S | Rúra oceľová bezšvová hladká kruhová d 48,3 mm, hr. steny 6,3 mm, ozn. 11 353.0. | m | 1.338 |  | 0 |  |  |  | znížená |  | 0 | 0.00437 | 0.0058471 | 0 | 0 | 128 | M | 2 | ROZPOCET | 0 | 0 | 0 | 0 | 0 | 2 | 0 | 128 | -1367057379
532 | M | 141110006800.S | Rúra oceľová bezšvová hladká kruhová d 57 mm, hr. steny 4,0 mm, ozn. 11 353.0. | m | 0.748 |  | 0 |  |  |  | znížená |  | 0 | 0.00523 | 0.003912 | 0 | 0 | 128 | M | 2 | ROZPOCET | 0 | 0 | 0 | 0 | 0 | 2 | 0 | 128 | 107929286
533 | M | 311720000820.S | Tyč závitová M 12, dĺžka 1000 mm, pevnostná trieda 8.8, oceľ pozinkovaná | ks | 4 |  | 0 |  |  |  | znížená |  | 0 | 0.00072 | 0.00288 | 0 | 0 | 128 | M | 2 | ROZPOCET | 0 | 0 | 0 | 0 | 0 | 2 | 0 | 128 | -1119482002
534 | M | 312110001200.S | Elektróda zváracia E-B 121 D 3,2 mm x dĺ. 350 mm nelegovaná s bázickým obalom | tks | 0.766 |  | 0 |  |  |  | znížená |  | 0 | 0.0309 | 0.023669 | 0 | 0 | 32 | M | 2 | ROZPOCET | 0 | 0 | 0 | 0 | 0 | 2 | 0 | 16 | 1700978721
535 | K | 767995225.S3 | Z12 Výroba atypického výrobku - rebríka | kg | 287.052 |  | 0 |  |  |  | znížená |  | 0 | 0 | 0 | 0 | 0 | 16 | K | 2 | ROZPOCET | 0 | 0 | 0 | 0 | 0 | 2 | 0 | 16 | -969541578
536 | M | 141110006800.S | Rúra oceľová bezšvová hladká kruhová d 57 mm, hr. steny 4,0 mm, ozn. 11 353.0. | m | 15.73 |  | 0 |  |  |  | znížená |  | 0 | 0.00523 | 0.082268 | 0 | 0 | 32 | M | 2 | ROZPOCET | 0 | 0 | 0 | 0 | 0 | 2 | 0 | 16 | -1137942683
537 | M | 141110008800.S | Rúra oceľová bezšvová hladká kruhová d 76 mm, hr. steny 3,2 mm, ozn. 11 353.0. | m | 5.39 |  | 0 |  |  |  | znížená |  | 0 | 0.00575 | 0.030992 | 0 | 0 | 32 | M | 2 | ROZPOCET | 0 | 0 | 0 | 0 | 0 | 2 | 0 | 16 | -1725158360
538 | M | 132110002900.S | Tyč oceľová jemná kruhová D 20 mm, ozn. 11 373, podľa EN alebo EN ISO S235JRG1 | t | 0.015 |  | 0 |  |  |  | znížená |  | 0 | 1 | 0.015 | 0 | 0 | 32 | M | 2 | ROZPOCET | 0 | 0 | 0 | 0 | 0 | 2 | 0 | 16 | -442365882
539 | M | 132310001606.S | Tyč oceľová prierezu L 60x40x5 mm, ozn. 11 373, podľa EN ISO S235JRG1 | t | 0.012 |  | 0 |  |  |  | znížená |  | 0 | 1 | 0.012 | 0 | 0 | 32 | M | 2 | ROZPOCET | 0 | 0 | 0 | 0 | 0 | 2 | 0 | 16 | 1661720911
540 | M | 132310001618.S | Spojka B75 + veko + retiazka | tks | 2 |  | 0 |  |  |  | znížená |  | 0 | 1 | 2 | 0 | 0 | 32 | M | 2 | ROZPOCET | 0 | 0 | 0 | 0 | 0 | 2 | 0 | 16 | -1985185551
541 | M | 553430010107.S1 | Rošt podlahový lisovaný žiarozink - pororošt, SP 230-34/38-3 | m2 | 0.4 |  | 0 |  |  |  | znížená |  | 0 | 0.0175 | 0.007 | 0 | 0 | 128 | M | 2 | ROZPOCET | 0 | 0 | 0 | 0 | 0 | 2 | 0 | 128 | 1981956992
542 | M | 136110023600.S | Plech oceľový hrubý hr. 12 mm, ozn. 11 373.0, podľa EN S235JRG1 | t | 0.07 |  | 0 |  |  |  | znížená |  | 0 | 1 | 0.07 | 0 | 0 | 128 | M | 2 | ROZPOCET | 0 | 0 | 0 | 0 | 0 | 2 | 0 | 128 | -1943227414
543 | M | 136110023400.S | Plech oceľový hrubý hr. 10,0 mm, ozn. 11 373.0, podľa EN S235JRG1 | t | 0.006 |  | 0 |  |  |  | znížená |  | 0 | 1 | 0.006 | 0 | 0 | 128 | M | 2 | ROZPOCET | 0 | 0 | 0 | 0 | 0 | 2 | 0 | 128 | 1564286866
544 | M | 136110023200.S | Plech oceľový hrubý hr. 8 mm, ozn. 11 373.0, podľa EN S235JRG1 | t | 0.006 |  | 0 |  |  |  | znížená |  | 0 | 1 | 0.006 | 0 | 0 | 128 | M | 2 | ROZPOCET | 0 | 0 | 0 | 0 | 0 | 2 | 0 | 128 | 1725129941
545 | M | 141110005023.S | Rúra oceľová bezšvová hladká kruhová d 48,3 mm, hr. steny 6,3 mm, ozn. 11 353.0. | m | 1.338 |  | 0 |  |  |  | znížená |  | 0 | 0.00437 | 0.0058471 | 0 | 0 | 128 | M | 2 | ROZPOCET | 0 | 0 | 0 | 0 | 0 | 2 | 0 | 128 | -1784480614
546 | M | 141110006800.S | Rúra oceľová bezšvová hladká kruhová d 57 mm, hr. steny 4,0 mm, ozn. 11 353.0. | m | 0.748 |  | 0 |  |  |  | znížená |  | 0 | 0.00523 | 0.003912 | 0 | 0 | 128 | M | 2 | ROZPOCET | 0 | 0 | 0 | 0 | 0 | 2 | 0 | 128 | -1690805895
547 | M | 311720000820.S | Tyč závitová M 12, dĺžka 1000 mm, pevnostná trieda 8.8, oceľ pozinkovaná | ks | 4 |  | 0 |  |  |  | znížená |  | 0 | 0.00072 | 0.00288 | 0 | 0 | 128 | M | 2 | ROZPOCET | 0 | 0 | 0 | 0 | 0 | 2 | 0 | 128 | 1134887925
548 | M | 312110001200.S | Elektróda zváracia E-B 121 D 3,2 mm x dĺ. 350 mm nelegovaná s bázickým obalom | tks | 0.929 |  | 0 |  |  |  | znížená |  | 0 | 0.0309 | 0.028706 | 0 | 0 | 32 | M | 2 | ROZPOCET | 0 | 0 | 0 | 0 | 0 | 2 | 0 | 16 | -105955022
549 | K | 767995330.S1 | Z13 Výroba doplnku stavebného atypického o hmotnosti od 5,51 do 10,0 kg stupňa zložitosti 1 | kg | 638.236 |  | 0 |  |  |  | znížená |  | 0 | 0 | 0 | 0 | 0 | 16 | K | 2 | ROZPOCET | 0 | 0 | 0 | 0 | 0 | 2 | 0 | 16 | 1628365334
550 | M | 136110023004.S | Plech oceľový hrubý slzičkový s výstupkami hr. 6 mm, ozn. 11 373.0, podľa EN S235JRG1 | t | 0.702 |  | 0 |  |  |  | znížená |  | 0 | 1 | 0.702 | 0 | 0 | 32 | M | 2 | ROZPOCET | 0 | 0 | 0 | 0 | 0 | 2 | 0 | 16 | 177477071
551 | K | 767995330.S3 | Lemovacie uholníky Výroba doplnku stavebného atypického o hmotnosti od 5,51 do 10,0 kg stupňa zložitosti 1 | kg | 294.38 |  | 0 |  |  |  | znížená |  | 0 | 0 | 0 | 0 | 0 | 16 | K | 2 | ROZPOCET | 0 | 0 | 0 | 0 | 0 | 2 | 0 | 16 | -427566684
552 | M | 133310002400.S | Tyč oceľová prierezu L rovnoramenný uholník 50x50x5 mm, ozn. 11 373 podľa EN ISO S235JRG1 | t | 0.21 |  | 0 |  |  |  | znížená |  | 0 | 1 | 0.21 | 0 | 0 | 32 | M | 2 | ROZPOCET | 0 | 0 | 0 | 0 | 0 | 2 | 0 | 16 | -2112298486
553 | M | 132210006700.S | Tyč oceľová jemná plochá šxhr 20x10 mm, ozn. 11 373, podľa EN alebo EN ISO S235JRG1 | t | 0.088 |  | 0 |  |  |  | znížená |  | 0 | 1 | 0.088 | 0 | 0 | 32 | M | 2 | ROZPOCET | 0 | 0 | 0 | 0 | 0 | 2 | 0 | 16 | -687283599
554 | M | 132110002000.S | Tyč oceľová jemná kruhová D 10 mm, ozn. 11 373, podľa EN alebo EN ISO S235JRG1 | t | 0.011 |  | 0 |  |  |  | znížená |  | 0 | 1 | 0.011 | 0 | 0 | 32 | M | 2 | ROZPOCET | 0 | 0 | 0 | 0 | 0 | 2 | 0 | 16 | 210509786
555 | M | 312110001200.S | Elektróda zváracia E-B 121 D 3,2 mm x dĺ. 350 mm nelegovaná s bázickým obalom | tks | 0.953 |  | 0 |  |  |  | znížená |  | 0 | 0.0309 | 0.029448 | 0 | 0 | 32 | M | 2 | ROZPOCET | 0 | 0 | 0 | 0 | 0 | 2 | 0 | 16 | -663627129
556 | K | 767995355.S2 | Z15 Výroba doplnku stavebného atypického o hmotnosti od 10,01 do 20,0 kg stupňa zložitosti 1 | kg | 787.538 |  | 0 |  |  |  | znížená |  | 0 | 0 | 0 | 0 | 0 | 16 | K | 2 | ROZPOCET | 0 | 0 | 0 | 0 | 0 | 2 | 0 | 16 | -174360153
557 | M | 133310002603.S | Tyč oceľová prierezu L rovnoramenný uholník 60x60x5 mm, ozn. 11 373 podľa EN ISO S235JRG1 | t | 0.866 |  | 0 |  |  |  | znížená |  | 0 | 1 | 0.866 | 0 | 0 | 32 | M | 2 | ROZPOCET | 0 | 0 | 0 | 0 | 0 | 2 | 0 | 16 | 564121562
558 | K | 767995355.S4 | OK výťahu Výroba doplnku stavebného atypického o hmotnosti od 10,01 do 20,0 kg stupňa zložitosti 1 | kg | 63.71 |  | 0 |  |  |  | znížená |  | 0 | 0 | 0 | 0 | 0 | 16 | K | 2 | ROZPOCET | 0 | 0 | 0 | 0 | 0 | 2 | 0 | 16 | -634452102
559 | M | 134830000208.S | Tyč oceľová prierezu IPE 160 mm, ozn. 11 373, podľa EN ISO S235JRG1 | t | 0.04 |  | 0 |  |  |  | znížená |  | 0 | 1 | 0.04 | 0 | 0 | 32 | M | 2 | ROZPOCET | 0 | 0 | 0 | 0 | 0 | 2 | 0 | 16 | -1228752515
560 | M | 136110023400.S | Plech oceľový hrubý hr. 10,0 mm, ozn. 11 373.0, podľa EN S235JRG1 | t | 0.022 |  | 0 |  |  |  | znížená |  | 0 | 1 | 0.022 | 0 | 0 | 128 | M | 2 | ROZPOCET | 0 | 0 | 0 | 0 | 0 | 2 | 0 | 128 | 1602705936
561 | M | 136110022900.S | Plech oceľový hrubý hr. 5 mm, ozn. 11 373.0, podľa EN S235JRG1 | t | 0.005 |  | 0 |  |  |  | znížená |  | 0 | 1 | 0.005 | 0 | 0 | 128 | M | 2 | ROZPOCET | 0 | 0 | 0 | 0 | 0 | 2 | 0 | 128 | -2103838734
562 | M | 312110001200.S | Elektróda zváracia E-B 121 D 3,2 mm x dĺ. 350 mm nelegovaná s bázickým obalom | tks | 0.206 |  | 0 |  |  |  | znížená |  | 0 | 0.0309 | 0.0063654 | 0 | 0 | 32 | M | 2 | ROZPOCET | 0 | 0 | 0 | 0 | 0 | 2 | 0 | 16 | 1806803886
563 | K | 767995360.S1 | Z01 Výroba doplnku stavebného atypického o hmotnosti od 10,01 do 20,0 kg stupňa zložitosti 2 | kg | 68.64 |  | 0 |  |  |  | znížená |  | 0 | 0 | 0 | 0 | 0 | 16 | K | 2 | ROZPOCET | 0 | 0 | 0 | 0 | 0 | 2 | 0 | 16 | 1020611657
564 | M | 133310003600.S | Tyč oceľová prierezu L rovnoramenný uholník 100x100x6 mm, ozn. 11 373 podľa EN ISO S235JRG1 | t | 0.049 |  | 0 |  |  |  | znížená |  | 0 | 1 | 0.049 | 0 | 0 | 32 | M | 2 | ROZPOCET | 0 | 0 | 0 | 0 | 0 | 2 | 0 | 16 | 880308813
565 | M | 133210005103.S | Tyč oceľová plochá šxhr 80x6 mm, ozn. 11 373, podľa EN ISO S235JRG1 | t | 0.02 |  | 0 |  |  |  | znížená |  | 0 | 1 | 0.02 | 0 | 0 | 32 | M | 2 | ROZPOCET | 0 | 0 | 0 | 0 | 0 | 2 | 0 | 16 | 1219968342
566 | M | 312110001200.S | Elektróda zváracia E-B 121 D 3,2 mm x dĺ. 350 mm nelegovaná s bázickým obalom | tks | 0.222 |  | 0 |  |  |  | znížená |  | 0 | 0.0309 | 0.0068598 | 0 | 0 | 32 | M | 2 | ROZPOCET | 0 | 0 | 0 | 0 | 0 | 2 | 0 | 16 | 1530031879
567 | K | 767995395.S1 | Plošina VZT1 Výroba doplnku stavebného atypického o hmotnosti od 20,01 do 300 kg stupňa zložitosti 4 | kg | 7662.56 |  | 0 |  |  |  | znížená |  | 0 | 0 | 0 | 0 | 0 | 16 | K | 2 | ROZPOCET | 0 | 0 | 0 | 0 | 0 | 2 | 0 | 16 | 1790370806
568 | M | 142110003401.S | Rúra oceľová bezšvová hladká kruhová d 219 mm, hr. steny 8,0 mm, ozn.11 353.0 | m | 22.22 |  | 0 |  |  |  | znížená |  | 0 | 0.03305 | 0.73437 | 0 | 0 | 32 | M | 2 | ROZPOCET | 0 | 0 | 0 | 0 | 0 | 2 | 0 | 16 | 1311199846
569 | M | 141110004800.S | Rúra oceľová bezšvová hladká kruhová d 48,3 mm, hr. steny 3,2 mm, ozn. 11 353.0. | m | 17.93 |  | 0 |  |  |  | znížená |  | 0 | 0.00356 | 0.063831 | 0 | 0 | 32 | M | 2 | ROZPOCET | 0 | 0 | 0 | 0 | 0 | 2 | 0 | 16 | -507350100
570 | M | 141110003800.S | Rúra oceľová bezšvová hladká kruhová d 42,4 mm, hr. steny 3,2 mm, ozn. 11 353.0. | m | 20.493 |  | 0 |  |  |  | znížená |  | 0 | 0.00309 | 0.063323 | 0 | 0 | 32 | M | 2 | ROZPOCET | 0 | 0 | 0 | 0 | 0 | 2 | 0 | 16 | 1774166048
571 | M | 134840000401.S | Tyč oceľová prierezu UPE 200 mm, ozn. 11 373, podľa EN ISO S235JRG1 | t | 0.576 |  | 0 |  |  |  | znížená |  | 0 | 1 | 0.576 | 0 | 0 | 32 | M | 2 | ROZPOCET | 0 | 0 | 0 | 0 | 0 | 2 | 0 | 16 | 1910457717
572 | M | 134840000502.S | Tyč oceľová prierezu UPE 270 mm, ozn. 11 373, podľa EN ISO S235JRG1 | t | 1.104 |  | 0 |  |  |  | znížená |  | 0 | 1 | 1.104 | 0 | 0 | 32 | M | 2 | ROZPOCET | 0 | 0 | 0 | 0 | 0 | 2 | 0 | 16 | 976448599
573 | M | 134830000500.S | Tyč oceľová prierezu IPE 240 mm, ozn. 11 373, podľa EN ISO S235JRG1 | t | 1.383 |  | 0 |  |  |  | znížená |  | 0 | 1 | 1.383 | 0 | 0 | 32 | M | 2 | ROZPOCET | 0 | 0 | 0 | 0 | 0 | 2 | 0 | 16 | 1844613249
574 | M | 134840001003.S | Tyč oceľová prierezu UPE 220 mm valcovaná za tepla, ozn. 11 375, podľa EN ISO S235JR | t | 0.065 |  | 0 |  |  |  | znížená |  | 0 | 1 | 0.065 | 0 | 0 | 32 | M | 2 | ROZPOCET | 0 | 0 | 0 | 0 | 0 | 2 | 0 | 16 | 1522843813
575 | M | 133830000200.S | Tyč oceľová stredná prierezu IPE 120 mm, ozn. 11 373, podľa EN ISO S235JRG1 | t | 0.282 |  | 0 |  |  |  | znížená |  | 0 | 1 | 0.282 | 0 | 0 | 32 | M | 2 | ROZPOCET | 0 | 0 | 0 | 0 | 0 | 2 | 0 | 16 | 1121434413
576 | M | 133840001002.S | Tyč oceľová prierezu UPE 120 mm valcovaná za tepla, ozn. 11 375, podľa EN ISO S235JR | t | 0.303 |  | 0 |  |  |  | znížená |  | 0 | 1 | 0.303 | 0 | 0 | 32 | M | 2 | ROZPOCET | 0 | 0 | 0 | 0 | 0 | 2 | 0 | 16 | -967112771
577 | M | 133880001130.S | Oceľový nosník HEA 160, z valcovanej ocele S235JR | m | 39.754 |  | 0 |  |  |  | znížená |  | 0 | 0.0304 | 1.2085 | 0 | 0 | 32 | M | 2 | ROZPOCET | 0 | 0 | 0 | 0 | 0 | 2 | 0 | 16 | 1165202518
578 | M | 136110023900.S | Plech oceľový hrubý hr. 15 mm, ozn. 11 373.0, podľa EN S235JRG1 | t | 0.168 |  | 0 |  |  |  | znížená |  | 0 | 1 | 0.168 | 0 | 0 | 32 | M | 2 | ROZPOCET | 0 | 0 | 0 | 0 | 0 | 2 | 0 | 16 | -1465874976
579 | M | 136110022900.S | Plech oceľový hrubý hr. 5 mm, ozn. 11 373.0, podľa EN S235JRG1 | t | 0.046 |  | 0 |  |  |  | znížená |  | 0 | 1 | 0.046 | 0 | 0 | 32 | M | 2 | ROZPOCET | 0 | 0 | 0 | 0 | 0 | 2 | 0 | 16 | 1697086941
580 | M | 136110023400.S | Plech oceľový hrubý hr. 10,0 mm, ozn. 11 373.0, podľa EN S235JRG1 | t | 0.1 |  | 0 |  |  |  | znížená |  | 0 | 1 | 0.1 | 0 | 0 | 32 | M | 2 | ROZPOCET | 0 | 0 | 0 | 0 | 0 | 2 | 0 | 16 | -1972634723
581 | M | 136110023000.S | Plech oceľový hrubý hr. 6 mm, ozn. 11 373.0, podľa EN S235JRG1 | t | 0.032 |  | 0 |  |  |  | znížená |  | 0 | 1 | 0.032 | 0 | 0 | 32 | M | 2 | ROZPOCET | 0 | 0 | 0 | 0 | 0 | 2 | 0 | 16 | 1976242598
582 | M | 136110023200.S | Plech oceľový hrubý hr. 8 mm, ozn. 11 373.0, podľa EN S235JRG1 | t | 0.14 |  | 0 |  |  |  | znížená |  | 0 | 1 | 0.14 | 0 | 0 | 32 | M | 2 | ROZPOCET | 0 | 0 | 0 | 0 | 0 | 2 | 0 | 16 | -2078901005
583 | M | 309020012801.S | Skrutka presná 16x60 mm lisovaná | tks | 0.163 |  | 0 |  |  |  | znížená |  | 0 | 0.188 | 0.030644 | 0 | 0 | 32 | M | 2 | ROZPOCET | 0 | 0 | 0 | 0 | 0 | 2 | 0 | 16 | 709043938
584 | M | 309020017202.S | Skrutka presná 20x80 mm sústružená | tks | 16 |  | 0 |  |  |  | znížená |  | 0 | 0.338 | 5.408 | 0 | 0 | 32 | M | 2 | ROZPOCET | 0 | 0 | 0 | 0 | 0 | 2 | 0 | 16 | 1720087896
585 | M | 309020012102.S | Skrutka presná 12x50 mm lisovaná | tks | 0.142 |  | 0 |  |  |  | znížená |  | 0 | 0.0576 | 0.0081792 | 0 | 0 | 32 | M | 2 | ROZPOCET | 0 | 0 | 0 | 0 | 0 | 2 | 0 | 16 | -1708673538
586 | M | 311110004300.S | Matica presná šesťhranná trieda 5 sústružená M 12 mm | tks | 0.142 |  | 0 |  |  |  | znížená |  | 0 | 0.0165 | 0.002343 | 0 | 0 | 32 | M | 2 | ROZPOCET | 0 | 0 | 0 | 0 | 0 | 2 | 0 | 16 | 786945432
587 | M | 311110004400.S | Matica presná šesťhranná trieda 5 sústružená M 16 mm | tks | 0.163 |  | 0 |  |  |  | znížená |  | 0 | 0.033 | 0.005379 | 0 | 0 | 32 | M | 2 | ROZPOCET | 0 | 0 | 0 | 0 | 0 | 2 | 0 | 16 | 46606515
588 | M | 311110004500.S | Matica presná šesťhranná trieda 5 sústružená M 20 mm | tks | 16 |  | 0 |  |  |  | znížená |  | 0 | 0.0625 | 1 | 0 | 0 | 32 | M | 2 | ROZPOCET | 0 | 0 | 0 | 0 | 0 | 2 | 0 | 16 | -633418617
589 | M | 311210005200.S | Podložka presná otvor d 13 mm tvar A, oceľ pozinkovaná | tks | 0.284 |  | 0 |  |  |  | znížená |  | 0 | 0.00627 | 0.0017807 | 0 | 0 | 32 | M | 2 | ROZPOCET | 0 | 0 | 0 | 0 | 0 | 2 | 0 | 16 | -606893056
590 | M | 311210005400.S | Podložka presná otvor d 17 mm tvar A, oceľ pozinkovaná | tks | 0.326 |  | 0 |  |  |  | znížená |  | 0 | 0.0113 | 0.0036838 | 0 | 0 | 32 | M | 2 | ROZPOCET | 0 | 0 | 0 | 0 | 0 | 2 | 0 | 16 | -1357986915
591 | M | 311210006200.S | Podložka hrubá otvor d 22 mm, oceľ pozinkovaná | tks | 32 |  | 0 |  |  |  | znížená |  | 0 | 0.0164 | 0.5248 | 0 | 0 | 32 | M | 2 | ROZPOCET | 0 | 0 | 0 | 0 | 0 | 2 | 0 | 16 | 1833333303
592 | M | 553430010107.S1 | Rošt podlahový lisovaný žiarozink - pororošt, SP 230-34/38-3 | m2 | 50.115 |  | 0 |  |  |  | znížená |  | 0 | 0.0175 | 0.87701 | 0 | 0 | 128 | M | 2 | ROZPOCET | 0 | 0 | 0 | 0 | 0 | 2 | 0 | 128 | 2064317736
593 | M | 312110001200.S | Elektróda zváracia E-B 121 D 3,2 mm x dĺ. 350 mm nelegovaná s bázickým obalom | tks | 24.798 |  | 0 |  |  |  | znížená |  | 0 | 0.0309 | 0.76626 | 0 | 0 | 32 | M | 2 | ROZPOCET | 0 | 0 | 0 | 0 | 0 | 2 | 0 | 16 | -1887673034
594 | K | 767995395.S2 | Plošina VZT2 Výroba doplnku stavebného atypického o hmotnosti od 20,01 do 300 kg stupňa zložitosti 4 | kg | 7410.78 |  | 0 |  |  |  | znížená |  | 0 | 0 | 0 | 0 | 0 | 16 | K | 2 | ROZPOCET | 0 | 0 | 0 | 0 | 0 | 2 | 0 | 16 | -42079183
595 | M | 142110003401.S | Rúra oceľová bezšvová hladká kruhová d 219 mm, hr. steny 8,0 mm, ozn.11 353.0 | m | 22.22 |  | 0 |  |  |  | znížená |  | 0 | 0.03305 | 0.73437 | 0 | 0 | 32 | M | 2 | ROZPOCET | 0 | 0 | 0 | 0 | 0 | 2 | 0 | 16 | 985810098
596 | M | 141110004800.S | Rúra oceľová bezšvová hladká kruhová d 48,3 mm, hr. steny 3,2 mm, ozn. 11 353.0. | m | 27.478 |  | 0 |  |  |  | znížená |  | 0 | 0.00356 | 0.097822 | 0 | 0 | 32 | M | 2 | ROZPOCET | 0 | 0 | 0 | 0 | 0 | 2 | 0 | 16 | 6283190
597 | M | 141110003800.S | Rúra oceľová bezšvová hladká kruhová d 42,4 mm, hr. steny 3,2 mm, ozn. 11 353.0. | m | 32.637 |  | 0 |  |  |  | znížená |  | 0 | 0.00309 | 0.10085 | 0 | 0 | 32 | M | 2 | ROZPOCET | 0 | 0 | 0 | 0 | 0 | 2 | 0 | 16 | -489916122
598 | M | 141110008500.S | Rúra oceľová bezšvová hladká kruhová d 70 mm, hr. steny 4,0 mm, ozn. 11 353.0. | m | 3.3 |  | 0 |  |  |  | znížená |  | 0 | 0.00651 | 0.021483 | 0 | 0 | 32 | M | 2 | ROZPOCET | 0 | 0 | 0 | 0 | 0 | 2 | 0 | 16 | 945334114
599 | M | 134840000401.S | Tyč oceľová prierezu UPE 200 mm, ozn. 11 373, podľa EN ISO S235JRG1 | t | 0.576 |  | 0 |  |  |  | znížená |  | 0 | 1 | 0.576 | 0 | 0 | 32 | M | 2 | ROZPOCET | 0 | 0 | 0 | 0 | 0 | 2 | 0 | 16 | -1452998678
600 | M | 134840000502.S | Tyč oceľová prierezu UPE 270 mm, ozn. 11 373, podľa EN ISO S235JRG1 | t | 1.104 |  | 0 |  |  |  | znížená |  | 0 | 1 | 1.104 | 0 | 0 | 32 | M | 2 | ROZPOCET | 0 | 0 | 0 | 0 | 0 | 2 | 0 | 16 | -1469159815
601 | M | 134830000500.S | Tyč oceľová prierezu IPE 240 mm, ozn. 11 373, podľa EN ISO S235JRG1 | t | 1.383 |  | 0 |  |  |  | znížená |  | 0 | 1 | 1.383 | 0 | 0 | 32 | M | 2 | ROZPOCET | 0 | 0 | 0 | 0 | 0 | 2 | 0 | 16 | -913509448
602 | M | 134840001003.S | Tyč oceľová prierezu UPE 220 mm valcovaná za tepla, ozn. 11 375, podľa EN ISO S235JR | t | 0.065 |  | 0 |  |  |  | znížená |  | 0 | 1 | 0.065 | 0 | 0 | 32 | M | 2 | ROZPOCET | 0 | 0 | 0 | 0 | 0 | 2 | 0 | 16 | -357582047
603 | M | 133830000200.S | Tyč oceľová stredná prierezu IPE 120 mm, ozn. 11 373, podľa EN ISO S235JRG1 | t | 0.282 |  | 0 |  |  |  | znížená |  | 0 | 1 | 0.282 | 0 | 0 | 32 | M | 2 | ROZPOCET | 0 | 0 | 0 | 0 | 0 | 2 | 0 | 16 | -906383254
604 | M | 133840001002.S | Tyč oceľová prierezu UPE 120 mm valcovaná za tepla, ozn. 11 375, podľa EN ISO S235JR | t | 0.246 |  | 0 |  |  |  | znížená |  | 0 | 1 | 0.246 | 0 | 0 | 32 | M | 2 | ROZPOCET | 0 | 0 | 0 | 0 | 0 | 2 | 0 | 16 | -1617752067
605 | M | 133880001130.S | Oceľový nosník HEA 160, z valcovanej ocele S235JR | m | 30.338 |  | 0 |  |  |  | znížená |  | 0 | 0.0304 | 0.92228 | 0 | 0 | 32 | M | 2 | ROZPOCET | 0 | 0 | 0 | 0 | 0 | 2 | 0 | 16 | -172430892
606 | M | 136110023900.S | Plech oceľový hrubý hr. 15 mm, ozn. 11 373.0, podľa EN S235JRG1 | t | 0.168 |  | 0 |  |  |  | znížená |  | 0 | 1 | 0.168 | 0 | 0 | 32 | M | 2 | ROZPOCET | 0 | 0 | 0 | 0 | 0 | 2 | 0 | 16 | -759647878
607 | M | 136110022900.S | Plech oceľový hrubý hr. 5 mm, ozn. 11 373.0, podľa EN S235JRG1 | t | 0.047 |  | 0 |  |  |  | znížená |  | 0 | 1 | 0.047 | 0 | 0 | 32 | M | 2 | ROZPOCET | 0 | 0 | 0 | 0 | 0 | 2 | 0 | 16 | 1291006910
608 | M | 136110023400.S | Plech oceľový hrubý hr. 10,0 mm, ozn. 11 373.0, podľa EN S235JRG1 | t | 0.1 |  | 0 |  |  |  | znížená |  | 0 | 1 | 0.1 | 0 | 0 | 32 | M | 2 | ROZPOCET | 0 | 0 | 0 | 0 | 0 | 2 | 0 | 16 | -91041606
609 | M | 136110023000.S | Plech oceľový hrubý hr. 6 mm, ozn. 11 373.0, podľa EN S235JRG1 | t | 0.033 |  | 0 |  |  |  | znížená |  | 0 | 1 | 0.033 | 0 | 0 | 32 | M | 2 | ROZPOCET | 0 | 0 | 0 | 0 | 0 | 2 | 0 | 16 | -153243442
610 | M | 136110023200.S | Plech oceľový hrubý hr. 8 mm, ozn. 11 373.0, podľa EN S235JRG1 | t | 0.138 |  | 0 |  |  |  | znížená |  | 0 | 1 | 0.138 | 0 | 0 | 32 | M | 2 | ROZPOCET | 0 | 0 | 0 | 0 | 0 | 2 | 0 | 16 | -95881986
611 | M | 309020012801.S | Skrutka presná 16x60 mm lisovaná | tks | 0.163 |  | 0 |  |  |  | znížená |  | 0 | 0.188 | 0.030644 | 0 | 0 | 32 | M | 2 | ROZPOCET | 0 | 0 | 0 | 0 | 0 | 2 | 0 | 16 | 490008928
612 | M | 309020017202.S | Skrutka presná 20x80 mm sústružená | tks | 16 |  | 0 |  |  |  | znížená |  | 0 | 0.338 | 5.408 | 0 | 0 | 32 | M | 2 | ROZPOCET | 0 | 0 | 0 | 0 | 0 | 2 | 0 | 16 | 434611843
613 | M | 309020012102.S | Skrutka presná 12x50 mm lisovaná | tks | 0.142 |  | 0 |  |  |  | znížená |  | 0 | 0.0576 | 0.0081792 | 0 | 0 | 32 | M | 2 | ROZPOCET | 0 | 0 | 0 | 0 | 0 | 2 | 0 | 16 | -1214086734
614 | M | 311110004300.S | Matica presná šesťhranná trieda 5 sústružená M 12 mm | tks | 0.142 |  | 0 |  |  |  | znížená |  | 0 | 0.0165 | 0.002343 | 0 | 0 | 32 | M | 2 | ROZPOCET | 0 | 0 | 0 | 0 | 0 | 2 | 0 | 16 | 896534334
615 | M | 311110004400.S | Matica presná šesťhranná trieda 5 sústružená M 16 mm | tks | 0.163 |  | 0 |  |  |  | znížená |  | 0 | 0.033 | 0.005379 | 0 | 0 | 32 | M | 2 | ROZPOCET | 0 | 0 | 0 | 0 | 0 | 2 | 0 | 16 | 888167754
616 | M | 311110004500.S | Matica presná šesťhranná trieda 5 sústružená M 20 mm | tks | 16 |  | 0 |  |  |  | znížená |  | 0 | 0.0625 | 1 | 0 | 0 | 32 | M | 2 | ROZPOCET | 0 | 0 | 0 | 0 | 0 | 2 | 0 | 16 | -1123801044
617 | M | 311210005200.S | Podložka presná otvor d 13 mm tvar A, oceľ pozinkovaná | tks | 0.284 |  | 0 |  |  |  | znížená |  | 0 | 0.00627 | 0.0017807 | 0 | 0 | 32 | M | 2 | ROZPOCET | 0 | 0 | 0 | 0 | 0 | 2 | 0 | 16 | 365057504
618 | M | 311210005400.S | Podložka presná otvor d 17 mm tvar A, oceľ pozinkovaná | tks | 0.326 |  | 0 |  |  |  | znížená |  | 0 | 0.0113 | 0.0036838 | 0 | 0 | 32 | M | 2 | ROZPOCET | 0 | 0 | 0 | 0 | 0 | 2 | 0 | 16 | 1248588063
619 | M | 311210006200.S | Podložka hrubá otvor d 22 mm, oceľ pozinkovaná | tks | 32 |  | 0 |  |  |  | znížená |  | 0 | 0.0164 | 0.5248 | 0 | 0 | 32 | M | 2 | ROZPOCET | 0 | 0 | 0 | 0 | 0 | 2 | 0 | 16 | -1455375696
620 | M | 553430010107.S1 | Rošt podlahový lisovaný žiarozink - pororošt, SP 230-34/38-3 | m2 | 50.115 |  | 0 |  |  |  | znížená |  | 0 | 0.0175 | 0.87701 | 0 | 0 | 128 | M | 2 | ROZPOCET | 0 | 0 | 0 | 0 | 0 | 2 | 0 | 128 | -198203519
621 | M | 312110001200.S | Elektróda zváracia E-B 121 D 3,2 mm x dĺ. 350 mm nelegovaná s bázickým obalom | tks | 23.983 |  | 0 |  |  |  | znížená |  | 0 | 0.0309 | 0.74107 | 0 | 0 | 32 | M | 2 | ROZPOCET | 0 | 0 | 0 | 0 | 0 | 2 | 0 | 16 | 85019113
622 | K | 767995395.S3 | Plošina VZT3 Výroba doplnku stavebného atypického o hmotnosti od 20,01 do 300 kg stupňa zložitosti 4 | kg | 580.98 |  | 0 |  |  |  | znížená |  | 0 | 0 | 0 | 0 | 0 | 16 | K | 2 | ROZPOCET | 0 | 0 | 0 | 0 | 0 | 2 | 0 | 16 | 618053469
623 | M | 142110002001.S | Rúra oceľová bezšvová hladká kruhová d 159 mm, hr. steny 6,0 mm, ozn.11 353.0 | m | 5.5 |  | 0 |  |  |  | znížená |  | 0 | 0.02372 | 0.13046 | 0 | 0 | 32 | M | 2 | ROZPOCET | 0 | 0 | 0 | 0 | 0 | 2 | 0 | 16 | 106917735
624 | M | 133840001104.S | Tyč oceľová prierezu UPE 160 mm valcovaná za tepla, ozn. 11 375, podľa EN ISO S235JR | t | 0.198 |  | 0 |  |  |  | znížená |  | 0 | 1 | 0.198 | 0 | 0 | 32 | M | 2 | ROZPOCET | 0 | 0 | 0 | 0 | 0 | 2 | 0 | 16 | 1658366232
625 | M | 133880001110.S | Oceľový nosník HEA 120, z valcovanej ocele S235JR | m | 3.74 |  | 0 |  |  |  | znížená |  | 0 | 0.0199 | 0.074426 | 0 | 0 | 32 | M | 2 | ROZPOCET | 0 | 0 | 0 | 0 | 0 | 2 | 0 | 16 | -1496688162
626 | M | 136110023400.S | Plech oceľový hrubý hr. 10,0 mm, ozn. 11 373.0, podľa EN S235JRG1 | t | 0.054 |  | 0 |  |  |  | znížená |  | 0 | 1 | 0.054 | 0 | 0 | 32 | M | 2 | ROZPOCET | 0 | 0 | 0 | 0 | 0 | 2 | 0 | 16 | -350009126
627 | M | 136110022900.S | Plech oceľový hrubý hr. 5 mm, ozn. 11 373.0, podľa EN S235JRG1 | t | 0.015 |  | 0 |  |  |  | znížená |  | 0 | 1 | 0.015 | 0 | 0 | 32 | M | 2 | ROZPOCET | 0 | 0 | 0 | 0 | 0 | 2 | 0 | 16 | 1337558978
628 | M | 309020012102.S | Skrutka presná 12x50 mm lisovaná | tks | 0.168 |  | 0 |  |  |  | znížená |  | 0 | 0.0576 | 0.0096768 | 0 | 0 | 32 | M | 2 | ROZPOCET | 0 | 0 | 0 | 0 | 0 | 2 | 0 | 16 | -723159327
629 | M | 311110004300.S | Matica presná šesťhranná trieda 5 sústružená M 12 mm | tks | 0.168 |  | 0 |  |  |  | znížená |  | 0 | 0.0165 | 0.002772 | 0 | 0 | 32 | M | 2 | ROZPOCET | 0 | 0 | 0 | 0 | 0 | 2 | 0 | 16 | 713738012
630 | M | 311210005200.S | Podložka presná otvor d 13 mm tvar A, oceľ pozinkovaná | tks | 0.336 |  | 0 |  |  |  | znížená |  | 0 | 0.00627 | 0.0021067 | 0 | 0 | 32 | M | 2 | ROZPOCET | 0 | 0 | 0 | 0 | 0 | 2 | 0 | 16 | -641990728
631 | M | 553430010107.S1 | Rošt podlahový lisovaný žiarozink - pororošt, SP 230-34/38-3 | m2 | 4.8 |  | 0 |  |  |  | znížená |  | 0 | 0.0175 | 0.084 | 0 | 0 | 128 | M | 2 | ROZPOCET | 0 | 0 | 0 | 0 | 0 | 2 | 0 | 128 | 391787612
632 | M | 312110001200.S | Elektróda zváracia E-B 121 D 3,2 mm x dĺ. 350 mm nelegovaná s bázickým obalom | tks | 1.88 |  | 0 |  |  |  | znížená |  | 0 | 0.0309 | 0.058092 | 0 | 0 | 32 | M | 2 | ROZPOCET | 0 | 0 | 0 | 0 | 0 | 2 | 0 | 16 | 527874173
633 | K | 767995395.S4 | Plošina VZT4 Výroba doplnku stavebného atypického o hmotnosti od 20,01 do 300 kg stupňa zložitosti 4 | kg | 7654.52 |  | 0 |  |  |  | znížená |  | 0 | 0 | 0 | 0 | 0 | 16 | K | 2 | ROZPOCET | 0 | 0 | 0 | 0 | 0 | 2 | 0 | 16 | 554178230
634 | M | 134840000507.S | Tyč oceľová prierezu U 220 mm, ozn. 11 373, podľa EN ISO S235JRG1 | t | 0.262 |  | 0 |  |  |  | znížená |  | 0 | 1 | 0.262 | 0 | 0 | 32 | M | 2 | ROZPOCET | 0 | 0 | 0 | 0 | 0 | 2 | 0 | 16 | 1890064267
635 | M | 134840001003.S | Tyč oceľová prierezu UPE 220 mm valcovaná za tepla, ozn. 11 375, podľa EN ISO S235JR | t | 0.044 |  | 0 |  |  |  | znížená |  | 0 | 1 | 0.044 | 0 | 0 | 32 | M | 2 | ROZPOCET | 0 | 0 | 0 | 0 | 0 | 2 | 0 | 16 | -154765486
636 | M | 134840001006.S | Tyč oceľová prierezu IPE 220 mm valcovaná za tepla, ozn. 11 375, podľa EN ISO S235JR | t | 2.023 |  | 0 |  |  |  | znížená |  | 0 | 1 | 2.023 | 0 | 0 | 32 | M | 2 | ROZPOCET | 0 | 0 | 0 | 0 | 0 | 2 | 0 | 16 | -1288383261
637 | M | 134840000502.S | Tyč oceľová prierezu UPE 270 mm, ozn. 11 373, podľa EN ISO S235JRG1 | t | 1.191 |  | 0 |  |  |  | znížená |  | 0 | 1 | 1.191 | 0 | 0 | 32 | M | 2 | ROZPOCET | 0 | 0 | 0 | 0 | 0 | 2 | 0 | 16 | 340971152
638 | M | 133830000200.S | Tyč oceľová stredná prierezu IPE 120 mm, ozn. 11 373, podľa EN ISO S235JRG1 | t | 0.37 |  | 0 |  |  |  | znížená |  | 0 | 1 | 0.37 | 0 | 0 | 32 | M | 2 | ROZPOCET | 0 | 0 | 0 | 0 | 0 | 2 | 0 | 16 | 745053655
639 | M | 133840001002.S | Tyč oceľová prierezu UPE 120 mm valcovaná za tepla, ozn. 11 375, podľa EN ISO S235JR | t | 0.209 |  | 0 |  |  |  | znížená |  | 0 | 1 | 0.209 | 0 | 0 | 32 | M | 2 | ROZPOCET | 0 | 0 | 0 | 0 | 0 | 2 | 0 | 16 | 529545090
640 | M | 133880001130.S | Oceľový nosník HEA 160, z valcovanej ocele S235JR | m | 31.438 |  | 0 |  |  |  | znížená |  | 0 | 0.0304 | 0.95572 | 0 | 0 | 32 | M | 2 | ROZPOCET | 0 | 0 | 0 | 0 | 0 | 2 | 0 | 16 | 1781277049
641 | M | 136110023900.S | Plech oceľový hrubý hr. 15 mm, ozn. 11 373.0, podľa EN S235JRG1 | t | 0.243 |  | 0 |  |  |  | znížená |  | 0 | 1 | 0.243 | 0 | 0 | 32 | M | 2 | ROZPOCET | 0 | 0 | 0 | 0 | 0 | 2 | 0 | 16 | 1010049500
642 | M | 136110022900.S | Plech oceľový hrubý hr. 5 mm, ozn. 11 373.0, podľa EN S235JRG1 | t | 0.041 |  | 0 |  |  |  | znížená |  | 0 | 1 | 0.041 | 0 | 0 | 32 | M | 2 | ROZPOCET | 0 | 0 | 0 | 0 | 0 | 2 | 0 | 16 | -1583673999
643 | M | 136110023400.S | Plech oceľový hrubý hr. 10,0 mm, ozn. 11 373.0, podľa EN S235JRG1 | t | 0.098 |  | 0 |  |  |  | znížená |  | 0 | 1 | 0.098 | 0 | 0 | 32 | M | 2 | ROZPOCET | 0 | 0 | 0 | 0 | 0 | 2 | 0 | 16 | -1274535074
644 | M | 136110023000.S | Plech oceľový hrubý hr. 6 mm, ozn. 11 373.0, podľa EN S235JRG1 | t | 0.036 |  | 0 |  |  |  | znížená |  | 0 | 1 | 0.036 | 0 | 0 | 32 | M | 2 | ROZPOCET | 0 | 0 | 0 | 0 | 0 | 2 | 0 | 16 | 1653574395
645 | M | 136110023200.S | Plech oceľový hrubý hr. 8 mm, ozn. 11 373.0, podľa EN S235JRG1 | t | 0.19 |  | 0 |  |  |  | znížená |  | 0 | 1 | 0.19 | 0 | 0 | 32 | M | 2 | ROZPOCET | 0 | 0 | 0 | 0 | 0 | 2 | 0 | 16 | 1881233050
646 | M | 141110004800.S | Rúra oceľová bezšvová hladká kruhová d 48,3 mm, hr. steny 3,2 mm, ozn. 11 353.0. | m | 28.809 |  | 0 |  |  |  | znížená |  | 0 | 0.00356 | 0.10256 | 0 | 0 | 32 | M | 2 | ROZPOCET | 0 | 0 | 0 | 0 | 0 | 2 | 0 | 16 | 930488694
647 | M | 141110003800.S | Rúra oceľová bezšvová hladká kruhová d 42,4 mm, hr. steny 3,2 mm, ozn. 11 353.0. | m | 42.735 |  | 0 |  |  |  | znížená |  | 0 | 0.00309 | 0.13205 | 0 | 0 | 32 | M | 2 | ROZPOCET | 0 | 0 | 0 | 0 | 0 | 2 | 0 | 16 | 2025550634
648 | M | 553430010107.S1 | Rošt podlahový lisovaný žiarozink - pororošt, SP 230-34/38-3 | m2 | 73.51 |  | 0 |  |  |  | znížená |  | 0 | 0.0175 | 1.2864 | 0 | 0 | 128 | M | 2 | ROZPOCET | 0 | 0 | 0 | 0 | 0 | 2 | 0 | 128 | 1528877264
649 | M | 309020012801.S | Skrutka presná 16x60 mm lisovaná | tks | 0.114 |  | 0 |  |  |  | znížená |  | 0 | 0.188 | 0.021432 | 0 | 0 | 32 | M | 2 | ROZPOCET | 0 | 0 | 0 | 0 | 0 | 2 | 0 | 16 | -1854873763
650 | M | 309020017202.S | Skrutka presná 20x80 mm sústružená | tks | 24 |  | 0 |  |  |  | znížená |  | 0 | 0.338 | 8.112 | 0 | 0 | 32 | M | 2 | ROZPOCET | 0 | 0 | 0 | 0 | 0 | 2 | 0 | 16 | 176445589
651 | M | 309020012102.S | Skrutka presná 12x50 mm lisovaná | tks | 0.21 |  | 0 |  |  |  | znížená |  | 0 | 0.0576 | 0.012096 | 0 | 0 | 32 | M | 2 | ROZPOCET | 0 | 0 | 0 | 0 | 0 | 2 | 0 | 16 | 1946734798
652 | M | 311110004300.S | Matica presná šesťhranná trieda 5 sústružená M 12 mm | tks | 0.21 |  | 0 |  |  |  | znížená |  | 0 | 0.0165 | 0.003465 | 0 | 0 | 32 | M | 2 | ROZPOCET | 0 | 0 | 0 | 0 | 0 | 2 | 0 | 16 | 2000154102
653 | M | 311110004400.S | Matica presná šesťhranná trieda 5 sústružená M 16 mm | tks | 0.114 |  | 0 |  |  |  | znížená |  | 0 | 0.033 | 0.003762 | 0 | 0 | 32 | M | 2 | ROZPOCET | 0 | 0 | 0 | 0 | 0 | 2 | 0 | 16 | 2009778966
654 | M | 311110004500.S | Matica presná šesťhranná trieda 5 sústružená M 20 mm | tks | 24 |  | 0 |  |  |  | znížená |  | 0 | 0.0625 | 1.5 | 0 | 0 | 32 | M | 2 | ROZPOCET | 0 | 0 | 0 | 0 | 0 | 2 | 0 | 16 | 1976575997
655 | M | 311210005200.S | Podložka presná otvor d 13 mm tvar A, oceľ pozinkovaná | tks | 0.42 |  | 0 |  |  |  | znížená |  | 0 | 0.00627 | 0.0026334 | 0 | 0 | 32 | M | 2 | ROZPOCET | 0 | 0 | 0 | 0 | 0 | 2 | 0 | 16 | -778184659
656 | M | 311210005400.S | Podložka presná otvor d 17 mm tvar A, oceľ pozinkovaná | tks | 0.228 |  | 0 |  |  |  | znížená |  | 0 | 0.0113 | 0.0025764 | 0 | 0 | 32 | M | 2 | ROZPOCET | 0 | 0 | 0 | 0 | 0 | 2 | 0 | 16 | -1559798066
657 | M | 311210006200.S | Podložka hrubá otvor d 22 mm, oceľ pozinkovaná | tks | 48 |  | 0 |  |  |  | znížená |  | 0 | 0.0164 | 0.7872 | 0 | 0 | 32 | M | 2 | ROZPOCET | 0 | 0 | 0 | 0 | 0 | 2 | 0 | 16 | -2001263746
658 | M | 312110001200.S | Elektróda zváracia E-B 121 D 3,2 mm x dĺ. 350 mm nelegovaná s bázickým obalom | tks | 24.772 |  | 0 |  |  |  | znížená |  | 0 | 0.0309 | 0.76545 | 0 | 0 | 32 | M | 2 | ROZPOCET | 0 | 0 | 0 | 0 | 0 | 2 | 0 | 16 | -1303530818
659 | K | 767995395.S5 | Strop nad 1NP Výroba doplnku stavebného atypického o hmotnosti od 20,01 do 300 kg stupňa zložitosti 4 | kg | 49360.06 |  | 0 |  |  |  | znížená |  | 0 | 0 | 0 | 0 | 0 | 16 | K | 2 | ROZPOCET | 0 | 0 | 0 | 0 | 0 | 2 | 0 | 16 | 1502648111
660 | M | 134870001150.S | Oceľový nosník HEB 200, z valcovanej ocele S235JR | m | 93.665 |  | 0 |  |  |  | znížená |  | 0 | 0.0613 | 5.7417 | 0 | 0 | 32 | M | 2 | ROZPOCET | 0 | 0 | 0 | 0 | 0 | 2 | 0 | 16 | -242585319
661 | M | 134870001202.S | Oceľový nosník HEB 340, z valcovanej ocele S235JR | m | 68.255 |  | 0 |  |  |  | znížená |  | 0 | 0.117 | 7.9858 | 0 | 0 | 32 | M | 2 | ROZPOCET | 0 | 0 | 0 | 0 | 0 | 2 | 0 | 16 | 1590821379
662 | M | 133880001180.S | Oceľový nosník HEA 260, z valcovanej ocele S235JR | m | 460.13 |  | 0 |  |  |  | znížená |  | 0 | 0.0682 | 31.3809 | 0 | 0 | 32 | M | 2 | ROZPOCET | 0 | 0 | 0 | 0 | 0 | 2 | 0 | 16 | 1399689668
663 | M | 133310003700.S | Tyč oceľová prierezu L rovnoramenný uholník 100x100x8 mm, ozn. 11 373 podľa EN ISO S235JRG1 | t | 0.62 |  | 0 |  |  |  | znížená |  | 0 | 1 | 0.62 | 0 | 0 | 32 | M | 2 | ROZPOCET | 0 | 0 | 0 | 0 | 0 | 2 | 0 | 16 | -106035461
664 | M | 136110023900.S | Plech oceľový hrubý hr. 15 mm, ozn. 11 373.0, podľa EN S235JRG1 | t | 0.795 |  | 0 |  |  |  | znížená |  | 0 | 1 | 0.795 | 0 | 0 | 32 | M | 2 | ROZPOCET | 0 | 0 | 0 | 0 | 0 | 2 | 0 | 16 | -73969341
665 | M | 136110023400.S | Plech oceľový hrubý hr. 10,0 mm, ozn. 11 373.0, podľa EN S235JRG1 | t | 1.552 |  | 0 |  |  |  | znížená |  | 0 | 1 | 1.552 | 0 | 0 | 32 | M | 2 | ROZPOCET | 0 | 0 | 0 | 0 | 0 | 2 | 0 | 16 | 512470500
666 | M | 136110022900.S | Plech oceľový hrubý hr. 5 mm, ozn. 11 373.0, podľa EN S235JRG1 | t | 0.073 |  | 0 |  |  |  | znížená |  | 0 | 1 | 0.073 | 0 | 0 | 32 | M | 2 | ROZPOCET | 0 | 0 | 0 | 0 | 0 | 2 | 0 | 16 | -819887323
667 | M | 312110001200.S | Elektróda zváracia E-B 121 D 3,2 mm x dĺ. 350 mm nelegovaná s bázickým obalom | tks | 159.741 |  | 0 |  |  |  | znížená |  | 0 | 0.0309 | 4.936 | 0 | 0 | 32 | M | 2 | ROZPOCET | 0 | 0 | 0 | 0 | 0 | 2 | 0 | 16 | 344724549
668 | K | 767995395.S6 | Zosilnenie nosníkov 1NP Výroba doplnku stavebného atypického o hmotnosti od 20,01 do 300 kg stupňa zložitosti 4 | kg | 14080.59 |  | 0 |  |  |  | znížená |  | 0 | 0 | 0 | 0 | 0 | 16 | K | 2 | ROZPOCET | 0 | 0 | 0 | 0 | 0 | 2 | 0 | 16 | 2067522514
669 | M | 134870001204.S | Oceľový nosník HEB 400, z valcovanej ocele S235JR | m | 51.744 |  | 0 |  |  |  | znížená |  | 0 | 0.117 | 6.054 | 0 | 0 | 32 | M | 2 | ROZPOCET | 0 | 0 | 0 | 0 | 0 | 2 | 0 | 16 | 476675699
670 | M | 134870001170.S | Oceľový nosník HEB 240, z valcovanej ocele S235JR | m | 52.228 |  | 0 |  |  |  | znížená |  | 0 | 0.085 | 4.4394 | 0 | 0 | 32 | M | 2 | ROZPOCET | 0 | 0 | 0 | 0 | 0 | 2 | 0 | 16 | 1890928063
671 | M | 133840000900.S | Tyč oceľová prierezu U 100 mm valcovaná za tepla, ozn. 11 375, podľa EN ISO S235JR | t | 0.392 |  | 0 |  |  |  | znížená |  | 0 | 1 | 0.392 | 0 | 0 | 32 | M | 2 | ROZPOCET | 0 | 0 | 0 | 0 | 0 | 2 | 0 | 16 | 2048165303
672 | M | 136110023900.S | Plech oceľový hrubý hr. 15 mm, ozn. 11 373.0, podľa EN S235JRG1 | t | 0.083 |  | 0 |  |  |  | znížená |  | 0 | 1 | 0.083 | 0 | 0 | 32 | M | 2 | ROZPOCET | 0 | 0 | 0 | 0 | 0 | 2 | 0 | 16 | 410057252
673 | M | 136110023400.S | Plech oceľový hrubý hr. 10,0 mm, ozn. 11 373.0, podľa EN S235JRG1 | t | 0.212 |  | 0 |  |  |  | znížená |  | 0 | 1 | 0.212 | 0 | 0 | 32 | M | 2 | ROZPOCET | 0 | 0 | 0 | 0 | 0 | 2 | 0 | 16 | 1900485863
674 | M | 136110023200.S | Plech oceľový hrubý hr. 8 mm, ozn. 11 373.0, podľa EN S235JRG1 | t | 0.487 |  | 0 |  |  |  | znížená |  | 0 | 1 | 0.487 | 0 | 0 | 32 | M | 2 | ROZPOCET | 0 | 0 | 0 | 0 | 0 | 2 | 0 | 16 | 528351848
675 | M | 136110024400.S | Plech oceľový hrubý hr. 20 mm, ozn. 11 373.0, podľa EN S235JRG1 | t | 0.488 |  | 0 |  |  |  | znížená |  | 0 | 1 | 0.488 | 0 | 0 | 32 | M | 2 | ROZPOCET | 0 | 0 | 0 | 0 | 0 | 2 | 0 | 16 | 330401537
676 | M | 309020017202.S | Skrutka presná 20x80 mm sústružená | tks | 48 |  | 0 |  |  |  | znížená |  | 0 | 0.338 | 16.224 | 0 | 0 | 32 | M | 2 | ROZPOCET | 0 | 0 | 0 | 0 | 0 | 2 | 0 | 16 | -1085214791
677 | M | 309020017303.S | Skrutka presná 24x100 mm sústružená | tks | 0.053 |  | 0 |  |  |  | znížená |  | 0 | 0.369 | 0.019557 | 0 | 0 | 32 | M | 2 | ROZPOCET | 0 | 0 | 0 | 0 | 0 | 2 | 0 | 16 | 164981222
678 | M | 311110004500.S | Matica presná šesťhranná trieda 5 sústružená M 20 mm | tks | 48 |  | 0 |  |  |  | znížená |  | 0 | 0.0625 | 3 | 0 | 0 | 32 | M | 2 | ROZPOCET | 0 | 0 | 0 | 0 | 0 | 2 | 0 | 16 | -159057874
679 | M | 311110004600.S | Matica presná šesťhranná trieda 5 sústružená M 24 mm | tks | 0.053 |  | 0 |  |  |  | znížená |  | 0 | 0.107 | 0.005671 | 0 | 0 | 32 | M | 2 | ROZPOCET | 0 | 0 | 0 | 0 | 0 | 2 | 0 | 16 | -1534408999
680 | M | 311210006200.S | Podložka hrubá otvor d 22 mm, oceľ pozinkovaná | tks | 96 |  | 0 |  |  |  | znížená |  | 0 | 0.0164 | 1.5744 | 0 | 0 | 32 | M | 2 | ROZPOCET | 0 | 0 | 0 | 0 | 0 | 2 | 0 | 16 | -1583037848
681 | M | 311210006300.S | Podložka hrubá otvor d 26 mm, oceľ pozinkovaná | tks | 0.053 |  | 0 |  |  |  | znížená |  | 0 | 0.0311 | 0.0016483 | 0 | 0 | 32 | M | 2 | ROZPOCET | 0 | 0 | 0 | 0 | 0 | 2 | 0 | 16 | 2057378615
682 | M | 312110001200.S | Elektróda zváracia E-B 121 D 3,2 mm x dĺ. 350 mm nelegovaná s bázickým obalom | tks | 45.568 |  | 0 |  |  |  | znížená |  | 0 | 0.0309 | 1.4081 | 0 | 0 | 32 | M | 2 | ROZPOCET | 0 | 0 | 0 | 0 | 0 | 2 | 0 | 16 | 359682510
683 | K | 767995395.S7 | Pomocná OK Výroba doplnku stavebného atypického o hmotnosti od 20,01 do 300 kg stupňa zložitosti 4 | kg | 4742.32 |  | 0 |  |  |  | znížená |  | 0 | 0 | 0 | 0 | 0 | 16 | K | 2 | ROZPOCET | 0 | 0 | 0 | 0 | 0 | 2 | 0 | 16 | -2015162521
684 | M | 145640001005.S | Profil oceľový 70x5 mm 1x ťahaný tenkostenný uzavretý štvorcový | t | 1.609 |  | 0 |  |  |  | znížená |  | 0 | 1 | 1.609 | 0 | 0 | 32 | M | 2 | ROZPOCET | 0 | 0 | 0 | 0 | 0 | 2 | 0 | 16 | -1987982059
685 | M | 145640001006.S | Profil oceľový 80x4 mm 1x ťahaný tenkostenný uzavretý štvorcový | t | 0.065 |  | 0 |  |  |  | znížená |  | 0 | 1 | 0.065 | 0 | 0 | 32 | M | 2 | ROZPOCET | 0 | 0 | 0 | 0 | 0 | 2 | 0 | 16 | -1475394226
686 | M | 136110023200.S | Plech oceľový hrubý hr. 8 mm, ozn. 11 373.0, podľa EN S235JRG1 | t | 0.127 |  | 0 |  |  |  | znížená |  | 0 | 1 | 0.127 | 0 | 0 | 32 | M | 2 | ROZPOCET | 0 | 0 | 0 | 0 | 0 | 2 | 0 | 16 | -288549179
687 | M | 136110023000.S | Plech oceľový hrubý hr. 6 mm, ozn. 11 373.0, podľa EN S235JRG1 | t | 0.038 |  | 0 |  |  |  | znížená |  | 0 | 1 | 0.038 | 0 | 0 | 32 | M | 2 | ROZPOCET | 0 | 0 | 0 | 0 | 0 | 2 | 0 | 16 | -1712456442
688 | M | 145620001503.S | Profil oceľový 100x80x5 mm 1x ťahaný tenkostenný uzavretý obdĺžnikový | t | 2.882 |  | 0 |  |  |  | znížená |  | 0 | 1 | 2.882 | 0 | 0 | 32 | M | 2 | ROZPOCET | 0 | 0 | 0 | 0 | 0 | 2 | 0 | 16 | -993333940
689 | M | 312110001200.S | Elektróda zváracia E-B 121 D 3,2 mm x dĺ. 350 mm nelegovaná s bázickým obalom | tks | 15.347 |  | 0 |  |  |  | znížená |  | 0 | 0.0309 | 0.47422 | 0 | 0 | 32 | M | 2 | ROZPOCET | 0 | 0 | 0 | 0 | 0 | 2 | 0 | 16 | -1756297460
690 | K | 998767202.S | Presun hmôt pre kovové stavebné doplnkové konštrukcie v objektoch výšky nad 6 do 12 m | % |  |  | 0 |  |  |  | znížená |  | 0 | 0 | 0 | 0 | 0 | 16 | K | 2 | ROZPOCET | 0 | 0 | 0 | 0 | 0 | 2 | 0 | 16 | -1717406157
| D | 771 | Podlahy z dlaždíc |  |  |  | 0 | [5 empty] | 0 |  | 7.1305 |  | 0 | 2 | D | 1 | ROZPOCET | [6 empty] | 0
691 | K | 771541215.S | Montáž podláh z dlaždíc gres kladených do tmelu flexibil. mrazuvzdorného | m2 | 313 |  | 0 |  |  |  | znížená |  | 0 | 0.003197 | 1.0007 | 0 | 0 | 16 | K | 2 | ROZPOCET | 0 | 0 | 0 | 0 | 0 | 2 | 0 | 16 | -951221720
692 | M | 597740001911.S | Pi05 Dlaždice gres, trieda protišmykovosti R10, hr. 10mm | m2 | 61.465 |  | 0 |  |  |  | znížená |  | 0 | 0.0192 | 1.1801 | 0 | 0 | 32 | M | 2 | ROZPOCET | 0 | 0 | 0 | 0 | 0 | 2 | 0 | 16 | 1974562203
693 | M | 597740001912.S | Pi06 Dlaždice gres, trieda protišmykovosti R10, hr. 10mm | m2 | 210.13 |  | 0 |  |  |  | znížená |  | 0 | 0.0192 | 4.0345 | 0 | 0 | 32 | M | 2 | ROZPOCET | 0 | 0 | 0 | 0 | 0 | 2 | 0 | 16 | -1739922380
694 | M | 597740001913.S | Pi07 Dlaždice gres, trieda protišmykovosti R10, hr. 10mm | m2 | 47.665 |  | 0 |  |  |  | znížená |  | 0 | 0.0192 | 0.91517 | 0 | 0 | 32 | M | 2 | ROZPOCET | 0 | 0 | 0 | 0 | 0 | 2 | 0 | 16 | 805890110
695 | K | 998771202.S | Presun hmôt pre podlahy z dlaždíc v objektoch výšky nad 6 do 12 m | % |  |  | 0 |  |  |  | znížená |  | 0 | 0 | 0 | 0 | 0 | 16 | K | 2 | ROZPOCET | 0 | 0 | 0 | 0 | 0 | 2 | 0 | 16 | -295044297
| D | 776 | Podlahy povlakové |  |  |  | 0 | [5 empty] | 0 |  | 16.3537 |  | 0 | 2 | D | 1 | ROZPOCET | [6 empty] | 0
696 | K | 776220110.S | Lepenie povlakových podláh PVC homogénne alebo heterogénne na schodiskových stupňoch na stupnice rovné | m | 140.87 |  | 0 |  |  |  | znížená |  | 0 | 0.000116 | 0.016341 | 0 | 0 | 16 | K | 2 | ROZPOCET | 0 | 0 | 0 | 0 | 0 | 2 | 0 | 16 | -1851958565
697 | K | 776220200.S | Lepenie povlakových podláh PVC homogénne alebo heterogénne na schodiskových stupňoch na podstupnice | m | 145.105 |  | 0 |  |  |  | znížená |  | 0 | 9e-05 | 0.013059 | 0 | 0 | 16 | K | 2 | ROZPOCET | 0 | 0 | 0 | 0 | 0 | 2 | 0 | 16 | 908186420
698 | M | 284110003007 | Pi12 Podlaha PVC homogénna , hrúbka 2 mm, trieda záťaže 34/43, najvyššia trieda, použité prírodné plastifikátory, nízka abrazívnosť, samoobnoviteľný PUR povrch, 2800g/m2, bez ftalátov, VOC=max 10 mikrogram/m3 | m2 | 72.073 |  | 0 |  |  |  | znížená |  | 0 | 0.0028 | 0.2018 | 0 | 0 | 32 | M | 2 | ROZPOCET | 0 | 0 | 0 | 0 | 0 | 2 | 0 | 16 | 140633222
699 | K | 776420011.S | Lepenie podlahových soklov z PVC vytiahnutím | m | 3033.744 |  | 0 |  |  |  | znížená |  | 0 | 4.5e-05 | 0.13652 | 0 | 0 | 16 | K | 2 | ROZPOCET | 0 | 0 | 0 | 0 | 0 | 2 | 0 | 16 | 676249515
700 | M | 697410003800.S | Podlahová lišta | m | 3337.119 |  | 0 |  |  |  | znížená |  | 0 | 0.00052 | 1.7353 | 0 | 0 | 32 | M | 2 | ROZPOCET | 0 | 0 | 0 | 0 | 0 | 2 | 0 | 16 | 537067339
701 | K | 776520005.S | Položenie elastického športového povrchu hrúbky nad 9 mm | m2 | 134.01 |  | 0 |  |  |  | znížená |  | 0 | 0 | 0 | 0 | 0 | 16 | K | 2 | ROZPOCET | 0 | 0 | 0 | 0 | 0 | 2 | 0 | 16 | 1670459147
702 | M | 284170002300.S | Športový povrch PVC heterogénny, hrúbka 20mm | m2 | 134.01 |  | 0 |  |  |  | znížená |  | 0 | 0.0061 | 0.81746 | 0 | 0 | 32 | M | 2 | ROZPOCET | 0 | 0 | 0 | 0 | 0 | 2 | 0 | 16 | 2068333785
703 | K | 776521100.S | Lepenie povlakových podláh z PVC homogénnych pásov | m2 | 3918.598 |  | 0 |  |  |  | znížená |  | 0 | 0.0003 | 1.1756 | 0 | 0 | 16 | K | 2 | ROZPOCET | 0 | 0 | 0 | 0 | 0 | 2 | 0 | 16 | -1708832685
704 | M | 284110003002 | Pi01a Podlaha PVC homogénna , hrúbka 2 mm, trieda záťaže 34/43, najvyššia trieda, použité prírodné plastifikátory, nízka abrazívnosť, samoobnoviteľný PUR povrch, 2800g/m2, bez ftalátov, VOC=max 10 mikrogram/m3 | m2 | 1401.483 |  | 0 |  |  |  | znížená |  | 0 | 0.0028 | 3.9242 | 0 | 0 | 32 | M | 2 | ROZPOCET | 0 | 0 | 0 | 0 | 0 | 2 | 0 | 16 | 1123619487
705 | M | 284110003003 | Pi01b Podlaha PVC homogénna , hrúbka 2 mm, trieda záťaže 34/43, najvyššia trieda, použité prírodné plastifikátory, nízka abrazívnosť, samoobnoviteľný PUR povrch, 2800g/m2, bez ftalátov, VOC=max 10 mikrogram/m3 | m2 | 339.286 |  | 0 |  |  |  | znížená |  | 0 | 0.0028 | 0.95 | 0 | 0 | 32 | M | 2 | ROZPOCET | 0 | 0 | 0 | 0 | 0 | 2 | 0 | 16 | 1672323036
706 | M | 284110003004 | Pi02 Podlaha PVC homogénna , hrúbka 2 mm, trieda záťaže 34/43, najvyššia trieda, použité prírodné plastifikátory, nízka abrazívnosť, samoobnoviteľný PUR povrch, 2800g/m2, bez ftalátov, VOC=max 10 mikrogram/m3 | m2 | 2048.763 |  | 0 |  |  |  | znížená |  | 0 | 0.0028 | 5.7365 | 0 | 0 | 32 | M | 2 | ROZPOCET | 0 | 0 | 0 | 0 | 0 | 2 | 0 | 16 | 1579315600
707 | M | 284110003005 | Pi03 Podlaha PVC homogénna , hrúbka 2 mm, trieda záťaže 34/43, najvyššia trieda, použité prírodné plastifikátory, nízka abrazívnosť, samoobnoviteľný PUR povrch, 2800g/m2, bez ftalátov, VOC=max 10 mikrogram/m3 | m2 | 344.185 |  | 0 |  |  |  | znížená |  | 0 | 0.0028 | 0.96372 | 0 | 0 | 32 | M | 2 | ROZPOCET | 0 | 0 | 0 | 0 | 0 | 2 | 0 | 16 | -1266698317
708 | M | 284110003006 | Pi11 Podlaha PVC homogénna , hrúbka 2 mm, trieda záťaže 34/43, najvyššia trieda, použité prírodné plastifikátory, nízka abrazívnosť, samoobnoviteľný PUR povrch, 2800g/m2, bez ftalátov, VOC=max 10 mikrogram/m3 | m2 | 244.022 |  | 0 |  |  |  | znížená |  | 0 | 0.0028 | 0.68326 | 0 | 0 | 32 | M | 2 | ROZPOCET | 0 | 0 | 0 | 0 | 0 | 2 | 0 | 16 | 2036667943
709 | K | 776990105.S | Vysávanie podkladu pred kladením povlakovýck podláh | m2 | 4341.01 |  | 0 |  |  |  | znížená |  | 0 | 0 | 0 | 0 | 0 | 16 | K | 2 | ROZPOCET | 0 | 0 | 0 | 0 | 0 | 2 | 0 | 16 | 311736144
710 | K | 998776202.S | Presun hmôt pre podlahy povlakové v objektoch výšky nad 6 do 12 m | % |  |  | 0 |  |  |  | znížená |  | 0 | 0 | 0 | 0 | 0 | 16 | K | 2 | ROZPOCET | 0 | 0 | 0 | 0 | 0 | 2 | 0 | 16 | -623624983
| D | 777 | Podlahy syntetické |  |  |  | 0 | [5 empty] | 0 |  | 1.1912 |  | 0 | 2 | D | 1 | ROZPOCET | [6 empty] | 0
711 | K | 777511001.S1 | Pi09 Epoxidová dvojzložková samonivelačná stierka hr. 2 mm, penetrácia, 1x náter s kremičitým pieskom | m2 | 148.417 |  | 0 |  |  |  | znížená |  | 0 | 0.00405 | 0.60109 | 0 | 0 | 16 | K | 2 | ROZPOCET | 0 | 0 | 0 | 0 | 0 | 2 | 0 | 16 | 255646357
712 | K | 777511001.S2 | Pi10 Epoxidová dvojzložková samonivelačná stierka hr. 2 mm, penetrácia, 1x náter s kremičitým pieskom | m2 | 113.981 |  | 0 |  |  |  | znížená |  | 0 | 0.00405 | 0.46162 | 0 | 0 | 16 | K | 2 | ROZPOCET | 0 | 0 | 0 | 0 | 0 | 2 | 0 | 16 | 1876756039
713 | K | 777511032.S1 | Pi04 Epoxidová stierka hr. 2 mm, elektrostaticky vodivá, 2x penetrácia, 1x stierka, zemniaca sada, napjenie na uzemňovaciu sústavu | m2 | 35.826 |  | 0 |  |  |  | znížená |  | 0 | 0.003002 | 0.10755 | 0 | 0 | 16 | K | 2 | ROZPOCET | 0 | 0 | 0 | 0 | 0 | 2 | 0 | 16 | 2117971022
714 | K | 777990010.S | Hliníková ukončovacia lišta - lepená | m | 98.22 |  | 0 |  |  |  | znížená |  | 0 | 0.00021295 | 0.020916 | 0 | 0 | 16 | K | 2 | ROZPOCET | 0 | 0 | 0 | 0 | 0 | 2 | 0 | 16 | 1171655720
715 | K | 998777202.S | Presun hmôt pre podlahy syntetické v objektoch výšky nad 6 do 12 m | % |  |  | 0 |  |  |  | znížená |  | 0 | 0 | 0 | 0 | 0 | 16 | K | 2 | ROZPOCET | 0 | 0 | 0 | 0 | 0 | 2 | 0 | 16 | 571946359
| D | 781 | Obklady |  |  |  | 0 | [5 empty] | 0 |  | 45.5612 |  | 0 | 2 | D | 1 | ROZPOCET | [6 empty] | 0
716 | K | 781445268.S | Montáž obkladov vnútor. stien z obkladačiek kladených do tmelu flexibilného v obmedzenom priestorem | m2 | 979.932 |  | 0 |  |  |  | znížená |  | 0 | 0.002952 | 2.8928 | 0 | 0 | 16 | K | 2 | ROZPOCET | 0 | 0 | 0 | 0 | 0 | 2 | 0 | 16 | 281178344
717 | M | 597620000702.S | Obklad keramický | m2 | 999.531 |  | 0 |  |  |  | znížená |  | 0 | 0.0129 | 12.8939 | 0 | 0 | 32 | M | 2 | ROZPOCET | 0 | 0 | 0 | 0 | 0 | 2 | 0 | 16 | 1039444333
718 | K | 781491111.S | Montáž plastových profilov pre obklad do tmelu - roh steny | m | 225.385 |  | 0 |  |  |  | znížená |  | 0 | 0.0005 | 0.11269 | 0 | 0 | 16 | K | 2 | ROZPOCET | 0 | 0 | 0 | 0 | 0 | 2 | 0 | 16 | 2097534280
719 | M | 283410018260.S | Profil ukončovací oblý uzavretý s nosom na vonkajší roh pre hr. dlaždíc 10 mm, PVC | m | 247.924 |  | 0 |  |  |  | znížená |  | 0 | 0.00011 | 0.027272 | 0 | 0 | 32 | M | 2 | ROZPOCET | 0 | 0 | 0 | 0 | 0 | 2 | 0 | 16 | 956734233
720 | K | 781491113.S | Montáž plastových profilov pre obklad do tmelu - dilatácia | m | 35.86 |  | 0 |  |  |  | znížená |  | 0 | 0.0005 | 0.01793 | 0 | 0 | 16 | K | 2 | ROZPOCET | 0 | 0 | 0 | 0 | 0 | 2 | 0 | 16 | -769778121
721 | M | 283410018525 | OV03 Profil dilatačný do podlahy, š. 25-30mm, Al držiak | m | 35.86 |  | 0 |  |  |  | znížená |  | 0 | 0.00012 | 0.0043032 | 0 | 0 | 32 | M | 2 | ROZPOCET | 0 | 0 | 0 | 0 | 0 | 2 | 0 | 16 | -1779887490
722 | K | 781731030.S | Montáž obkladov vonk. stien z obkladačiek tehlových kladených do malty veľ. 290 x 65 mm | m2 | 533.233 |  | 0 |  |  |  | znížená |  | 0 | 0.039207 | 20.9065 | 0 | 0 | 16 | K | 2 | ROZPOCET | 0 | 0 | 0 | 0 | 0 | 2 | 0 | 16 | -680072211
723 | M | 596360000100.S | Obkladový pásik tehlový, rozmer 210x65x23 mm, rovný | ks | 36274.354 |  | 0 |  |  |  | znížená |  | 0 | 0.00024 | 8.7058 | 0 | 0 | 32 | M | 2 | ROZPOCET | 0 | 0 | 0 | 0 | 0 | 2 | 0 | 16 | 1966803724
724 | K | 998781202.S | Presun hmôt pre obklady keramické v objektoch výšky nad 6 do 12 m | % |  |  | 0 |  |  |  | znížená |  | 0 | 0 | 0 | 0 | 0 | 16 | K | 2 | ROZPOCET | 0 | 0 | 0 | 0 | 0 | 2 | 0 | 16 | -1135770107
| D | 783 | Nátery |  |  |  | 0 | [5 empty] | 0 |  | 3.9707 |  | 0 | 2 | D | 1 | ROZPOCET | [6 empty] | 0
725 | K | 783180165.S | Nátery oceľových konštrukcií protipožiarne vypeňovacie stredných B a plnostenných D, hr. 600 µm | m2 | 2015.909 |  | 0 |  |  |  | znížená |  | 0 | 0.0015482 | 3.1211 | 0 | 0 | 16 | K | 2 | ROZPOCET | 0 | 0 | 0 | 0 | 0 | 2 | 0 | 16 | -1292708478
726 | K | 783222100.S | Nátery kov.stav.doplnk.konštr. syntetické farby šedej na vzduchu schnúce dvojnásobné - 70µm | m2 | 2298.31 |  | 0 |  |  |  | znížená |  | 0 | 0.00016184 | 0.37196 | 0 | 0 | 16 | K | 2 | ROZPOCET | 0 | 0 | 0 | 0 | 0 | 2 | 0 | 16 | 1981152008
727 | K | 783225600.S | Nátery kov.stav.doplnk.konštr. syntetické na vzduchu schnúce 2x emailovaním - 70µm | m2 | 2298.31 |  | 0 |  |  |  | znížená |  | 0 | 0.00020784 | 0.47768 | 0 | 0 | 16 | K | 2 | ROZPOCET | 0 | 0 | 0 | 0 | 0 | 2 | 0 | 16 | -1326621509
| D | 784 | Maľby |  |  |  | 0 | [5 empty] | 0 |  | 6.3416 |  | 0 | 2 | D | 1 | ROZPOCET | [6 empty] | 0
728 | K | 784410100.S | Penetrovanie jednonásobné jemnozrnných podkladov výšky do 3,80 m | m2 | 17215.756 |  | 0 |  |  |  | znížená |  | 0 | 0.0001275 | 2.195 | 0 | 0 | 16 | K | 2 | ROZPOCET | 0 | 0 | 0 | 0 | 0 | 2 | 0 | 16 | -581737081
729 | K | 784418011.S | Zakrývanie otvorov, podláh a zariadení fóliou v miestnostiach alebo na schodisku | m2 | 1217.27 |  | 0 |  |  |  | znížená |  | 0 | 0.000156 | 0.18989 | 0 | 0 | 16 | K | 2 | ROZPOCET | 0 | 0 | 0 | 0 | 0 | 2 | 0 | 16 | 805269542
730 | K | 784418012.S | Zakrývanie podláh a zariadení papierom v miestnostiach alebo na schodisku | m2 | 3007.551 |  | 0 |  |  |  | znížená |  | 0 | 2e-06 | 0.0060151 | 0 | 0 | 16 | K | 2 | ROZPOCET | 0 | 0 | 0 | 0 | 0 | 2 | 0 | 16 | -337883610
731 | K | 784452272.S | Maľby z maliarskych zmesí na vodnej báze, ručne nanášané dvojnásobné základné na podklad jemnozrnný výšky nad 3,80 m | m2 | 17215.756 |  | 0 |  |  |  | znížená |  | 0 | 0.00022948 | 3.9507 | 0 | 0 | 16 | K | 2 | ROZPOCET | 0 | 0 | 0 | 0 | 0 | 2 | 0 | 16 | 255495060
| D | 787 | Zasklievanie |  |  |  | 0 | [5 empty] | 0 |  | 0.44182 |  | 0 | 2 | D | 1 | ROZPOCET | [6 empty] | 0
732 | K | 78718531OV11 | OV11 Lepenie zrkadla na SDK stenu | m2 | 17.34 |  | 0 |  |  |  | znížená |  | 0 | 0.0234 | 0.40576 | 0 | 0 | 16 | K | 2 | ROZPOCET | 0 | 0 | 0 | 0 | 0 | 2 | 0 | 16 | 1080921618
733 | M | 63465000010OV11 | Zrkadlo hr. 6mm, brúsená hrana | m2 | 17.34 |  | 0 |  |  |  | znížená |  | 0 | 0.00208 | 0.036067 | 0 | 0 | 32 | M | 2 | ROZPOCET | 0 | 0 | 0 | 0 | 0 | 2 | 0 | 16 | -1312708703
734 | K | 998787202.S | Presun hmôt pre zasklievanie v objektoch výšky nad 6 do 12 m | % |  |  | 0 |  |  |  | znížená |  | 0 | 0 | 0 | 0 | 0 | 16 | K | 2 | ROZPOCET | 0 | 0 | 0 | 0 | 0 | 2 | 0 | 16 | 1958707148
| D | M | Práce a dodávky M |  |  |  | 0 | [5 empty] | 0 |  | 1.3447 |  | 0 | 3 | D | 0 | ROZPOCET | [6 empty] | 0
| D | 25-M | Povrchová úprava strojov a zariadení |  |  |  | 0 | [5 empty] | 0 |  | 1.2379 |  | 0 | 3 | D | 1 | ROZPOCET | [6 empty] | 0
735 | K | 250020001.S | Čistenie oceľovou kefou pred povrchovou úpravou (stupeň očistenia Cr 3) technolog. konštrukcie tr.II. | m2 | 3142.782 |  | 0 |  |  |  | znížená |  | 0 | 0 | 0 | 0 | 0 | 64 | K | 2 | ROZPOCET | 0 | 0 | 0 | 0 | 0 | 2 | 0 | 64 | -173192303
736 | K | 250020011.S | Oklepanie pred povrchovou úpravou, technolog. konštrukcie tr. II. | m2 | 3142.782 |  | 0 |  |  |  | znížená |  | 0 | 0 | 0 | 0 | 0 | 64 | K | 2 | ROZPOCET | 0 | 0 | 0 | 0 | 0 | 2 | 0 | 64 | -1365144802
737 | K | 250020031.S | Čistenie odhrdzovačom pred povrchovou úpravou technolog. konštrukcie tr. II. | m2 | 3142.782 |  | 0 |  |  |  | znížená |  | 0 | 0 | 0 | 0 | 0 | 64 | K | 2 | ROZPOCET | 0 | 0 | 0 | 0 | 0 | 2 | 0 | 64 | -2098105076
738 | K | 250020051.S | Oprašovanie pred povrchovou úpravou technolog. konštrukcie tr. II. | m2 | 3142.782 |  | 0 |  |  |  | znížená |  | 0 | 0 | 0 | 0 | 0 | 64 | K | 2 | ROZPOCET | 0 | 0 | 0 | 0 | 0 | 2 | 0 | 64 | 952110191
739 | K | 250020071.S | Odmasťovanie pred povrchovou úpravou technolog. konštrukcie tr. II. | m2 | 3142.782 |  | 0 |  |  |  | znížená |  | 0 | 0 | 0 | 0 | 0 | 64 | K | 2 | ROZPOCET | 0 | 0 | 0 | 0 | 0 | 2 | 0 | 64 | 1254846189
740 | K | 250040101.S | Metalizácia zinkom /Zn/ 100 mikrometrov tr.I. spotreba kovu 1.85 kg/m2, výška do 1,9 m | m2 | 844.472 |  | 0 |  |  |  | znížená |  | 0 | 0.0014658 | 1.2379 | 0 | 0 | 64 | K | 2 | ROZPOCET | 0 | 0 | 0 | 0 | 0 | 2 | 0 | 64 | 2016359994
| D | 33-M | Montáže dopravných zariadení, skladových zariadení a váh |  |  |  | 0 | [5 empty] | 0 |  | 0 |  | 0 | 3 | D | 1 | ROZPOCET | [6 empty] | 0
743 | K | 330030009.S2 | D+M osobný výťah Schindler Replace - 3000 Plus 900kg, 3stanice, rýchlosť 1,0m/s, slebo výrobok s rovnakými technickými vlastnosťami | ks | 1 |  | 0 |  |  |  | znížená |  | 0 | 0 | 0 | 0 | 0 | 64 | K | 2 | ROZPOCET | 0 | 0 | 0 | 0 | 0 | 2 | 0 | 64 | -1920232931
| D | 46-M | Zemné práce vykonávané pri externých montážnych prácach |  |  |  | 0 | [5 empty] | 0 |  | 0.1068 |  | 0 | 3 | D | 1 | ROZPOCET | [6 empty] | 0
741 | K | 460510032.S | Úplné zriadenie a osadenie káblového priestupu z polypropylénových rúr do D 160/9,1 bez zemných prác | m | 120 |  | 0 |  |  |  | znížená |  | 0 | 0 | 0 | 0 | 0 | 64 | K | 2 | ROZPOCET | 0 | 0 | 0 | 0 | 0 | 2 | 0 | 64 | -926183201
742 | M | 286130073901 | OV12 Chránička dvojplášťová korugovaná FXKVR, DN 160, HDPE, | m | 120 |  | 0 |  |  |  | znížená |  | 0 | 0.00089 | 0.1068 | 0 | 0 | 128 | M | 2 | ROZPOCET | 0 | 0 | 0 | 0 | 0 | 2 | 0 | 128 | -1729626776
|  | VP | Práce naviac |  |  |  | 0 | [11 empty] | D | 0 | PN | [6 empty] | 0
| K | [5 empty] | 0 |  |  |  | znížená | [7 empty] | PN | 1 | PN | 0 | 0 | 0 | 0 | 0 | 2 | 0
| K | [5 empty] | 0 |  |  |  | znížená | [7 empty] | PN | 1 | PN | 0 | 0 | 0 | 0 | 0 | 2 | 0
| K | [5 empty] | 0 |  |  |  | znížená | [7 empty] | PN | 1 | PN | 0 | 0 | 0 | 0 | 0 | 2 | 0
| K | [5 empty] | 0 |  |  |  | znížená | [7 empty] | PN | 1 | PN | 0 | 0 | 0 | 0 | 0 | 2 | 0
| K | [5 empty] | 0 |  |  |  | znížená | [7 empty] | PN | 1 | PN | 0 | 0 | 0 | 0 | 0 | 2 | 0

## SO22_SO34a - Inštitút vzd...
[9 empty] | >> skryté stĺpce << | [9 empty] | {8cb7ff57-5bb7-45ff-ba40-23b1df0c9a2f}
0
| KRYCÍ LIST ROZPOČTU | [8 empty] | v --- nižšie sa nachádzajú doplnkové a pomocné údaje k zostavám --- v | [8 empty] | False
Stavba:
Rekonštrukcia SO34 ÚAO a SO22 sociálna časť ÚAO
Objekt:
SO22_SO34 - Inštitút vzdelávania zboru väzenskej a justičnej stráže
Časť:
SO22_SO34a - Inštitút vzdelávania zboru väzenskej a justičnej stráže - ZTI
| JKSO: |  |  |  |  | KS:
| Miesto: |  | ÚVTOS a ÚVV Leopoldov |  |  | Dátum: | 16. 11. 2023
| Objednávateľ: |  |  |  |  | IČO:
|  | ÚVTOS a ÚVV Leopoldov |  |  |  | IČ DPH:
| Zhotoviteľ: |  |  |  |  | IČO: | Vyplň údaj
|  | Vyplň údaj |  |  |  | IČ DPH: | Vyplň údaj
| Projektant: |  |  |  |  | IČO:
IČ DPH:
| Spracovateľ: |  |  |  |  | IČO:
IČ DPH:
Poznámka:
| Cena bez DPH | [5 empty] | 0
|  |  | Základ dane |  |  | Sadzba dane | Výška dane
| DPH | základná | 0 |  |  | 20% | 0
|  | znížená | 0 |  |  | 20% | 0
|  | zákl. prenesená | 0 |  |  | 20% | 0
|  | zníž. prenesená | 0 |  |  | 20% | 0
|  | nulová | 0 |  |  | 0% | 0
| Cena s DPH |  |  | v | EUR |  | 0
| Projektant |  |  | Spracovateľ
| Dátum a podpis: |  | Pečiatka | Dátum a podpis: |  |  | Pečiatka
| Objednávateľ |  |  | Zhotoviteľ
| Dátum a podpis: |  | Pečiatka | Dátum a podpis: |  |  | Pečiatka
REKAPITULÁCIA ROZPOČTU
Stavba:
Rekonštrukcia SO34 ÚAO a SO22 sociálna časť ÚAO
Objekt:
SO22_SO34 - Inštitút vzdelávania zboru väzenskej a justičnej stráže
Časť:
SO22_SO34a - Inštitút vzdelávania zboru väzenskej a justičnej stráže - ZTI
Miesto: |  |  | ÚVTOS a ÚVV Leopoldov |  |  | Dátum: | 16. 11. 2023
Objednávateľ: |  |  | ÚVTOS a ÚVV Leopoldov |  |  | Projektant:
Zhotoviteľ: |  |  | Vyplň údaj |  |  | Spracovateľ:
Kód dielu - Popis | [6 empty] | Cena celkom [EUR]
Náklady z rozpočtu | [6 empty] | 0 | [12 empty] | -1
| HSV - Práce a dodávky HSV | [5 empty] | 0
| 1 - Zemné práce | [5 empty] | 0
| 2 - Zakladanie | [5 empty] | 0
| 4 - Vodorovné konštrukcie | [5 empty] | 0
| 8 - Rúrové vedenie | [5 empty] | 0
| 9 - Ostatné konštrukcie a práce-búranie | [5 empty] | 0
| 99 - Presun hmôt HSV | [5 empty] | 0
| PSV - Práce a dodávky PSV | [5 empty] | 0
| 713 - Izolácie tepelné | [5 empty] | 0
| 721 - Zdravotechnika - vnútorná kanalizácia | [5 empty] | 0
| 722 - Zdravotechnika - vnútorný vodovod | [5 empty] | 0
| 724 - Zdravotechnika - strojné vybavenie | [5 empty] | 0
| 725 - Zdravotechnika - zariaďovacie predmety | [5 empty] | 0
| 727 - Špeciálne rozvody | [5 empty] | 0
| 732 - Ústredné kúrenie - strojovne | [5 empty] | 0
| 734 - Ústredné kúrenie - armatúry | [5 empty] | 0
| 763 - Konštrukcie - drevostavby | [5 empty] | 0
| M - Práce a dodávky M | [5 empty] | 0
| 23-M - Montáže potrubia | [5 empty] | 0
| VP - Práce naviac | [5 empty] | 0
ROZPOČET
Stavba:
Rekonštrukcia SO34 ÚAO a SO22 sociálna časť ÚAO
Objekt:
SO22_SO34 - Inštitút vzdelávania zboru väzenskej a justičnej stráže
Časť:
SO22_SO34a - Inštitút vzdelávania zboru väzenskej a justičnej stráže - ZTI
Miesto: |  |  | ÚVTOS a ÚVV Leopoldov |  |  | Dátum: | 16. 11. 2023
Objednávateľ: |  |  | ÚVTOS a ÚVV Leopoldov |  |  | Projektant:
Zhotoviteľ: |  |  | Vyplň údaj |  |  | Spracovateľ:
PČ | Typ | Kód | Popis | MJ | Množstvo | J.cena [EUR] | Cena celkom [EUR] | Cenová sústava |  |  | DPH | J. Nh [h] | Nh celkom [h] | J. hmotnosť [t] | Hmotnosť celkom [t] | J. suť [t] | Suť Celkom [t]
Náklady z rozpočtu | [6 empty] | 0 | [5 empty] | 0 |  | 270.145 |  | 0.28305 |  | D | -1 | [7 empty] | 0
| D | HSV | Práce a dodávky HSV |  |  |  | 0 | [5 empty] | 0 |  | 254.3922 |  | 0.28305 | 1 | D | 0 | ROZPOCET | [6 empty] | 0
| D | 1 | Zemné práce |  |  |  | 0 | [5 empty] | 0 |  | 156.5702 |  | 0 | 1 | D | 1 | ROZPOCET | [6 empty] | 0
1 | K | 119001801.S | Ochranné zábradlie okolo výkopu, drevené výšky 1,10 m dvojtyčové | m | 600 |  | 0 |  |  |  | znížená |  | 0 | 0.003595 | 2.157 | 0 | 0 | 4 | K | 2 | ROZPOCET | 0 | 0 | 0 | 0 | 0 | 2 | 0 | 4 | -1315815654
2 | K | 120001101.S | Príplatok k cenám výkopov za sťaženie výkopu v blízkosti podzemného vedenia | m3 | 235.354 |  | 0 |  |  |  | znížená |  | 0 | 0 | 0 | 0 | 0 | 4 | K | 2 | ROZPOCET | 0 | 0 | 0 | 0 | 0 | 2 | 0 | 4 | -708152943
3 | K | 131201101.S | Výkop nezapaženej jamy v hornine 3, do 100 m3 | m3 | 74.88 |  | 0 |  |  |  | znížená |  | 0 | 0 | 0 | 0 | 0 | 4 | K | 2 | ROZPOCET | 0 | 0 | 0 | 0 | 0 | 2 | 0 | 4 | -494556766
4 | K | 131201109.S | Hĺbenie nezapažených jám a zárezov. Príplatok za lepivosť horniny 3 | m3 | 44.928 |  | 0 |  |  |  | znížená |  | 0 | 0 | 0 | 0 | 0 | 4 | K | 2 | ROZPOCET | 0 | 0 | 0 | 0 | 0 | 2 | 0 | 4 | 708262578
5 | K | 132201202.S | Výkop ryhy šírky 600-2000mm horn.3 od 100 do 1000 m3 | m3 | 360 |  | 0 |  |  |  | znížená |  | 0 | 0 | 0 | 0 | 0 | 4 | K | 2 | ROZPOCET | 0 | 0 | 0 | 0 | 0 | 2 | 0 | 4 | -527886759
6 | K | 132201209.S | Príplatok k cenám za lepivosť pri hĺbení rýh š. nad 600 do 2 000 mm zapaž. i nezapažených, s urovnaním dna v hornine 3 | m3 | 216 |  | 0 |  |  |  | znížená |  | 0 | 0 | 0 | 0 | 0 | 4 | K | 2 | ROZPOCET | 0 | 0 | 0 | 0 | 0 | 2 | 0 | 4 | -1678686183
7 | K | 132201401.S | Hĺbený výkop pod základmi s odhodením výkopku na vzdialenosť 3 m alebo naložením v hornine 3 | m3 | 41.8 |  | 0 |  |  |  | znížená |  | 0 | 0 | 0 | 0 | 0 | 4 | K | 2 | ROZPOCET | 0 | 0 | 0 | 0 | 0 | 2 | 0 | 4 | -2136167088
8 | K | 151201101.S | Paženie rýh pre podzemné vedenie, záťažné hĺbky do 2 m | m2 | 720 |  | 0 |  |  |  | znížená |  | 0 | 0.0019628 | 1.4132 | 0 | 0 | 4 | K | 2 | ROZPOCET | 0 | 0 | 0 | 0 | 0 | 2 | 0 | 4 | -2032086451
9 | K | 151201111.S | Odstránenie paženia rýh pre podzemné vedenie, záťažné hĺbky do 2 m | m2 | 720 |  | 0 |  |  |  | znížená |  | 0 | 0 | 0 | 0 | 0 | 4 | K | 2 | ROZPOCET | 0 | 0 | 0 | 0 | 0 | 2 | 0 | 4 | 1523908654
10 | K | 162301101.S | Vodorovné premiestnenie výkopku po spevnenej ceste z horniny tr.1-4, do 100 m3 na vzdialenosť do 500 m | m3 | 41.8 |  | 0 |  |  |  | znížená |  | 0 | 0 | 0 | 0 | 0 | 4 | K | 2 | ROZPOCET | 0 | 0 | 0 | 0 | 0 | 2 | 0 | 4 | -176302321
11 | K | 162301121.S | Vodorovné premiestnenie výkopku po spevnenej ceste z horniny tr.1-4, nad 100 do 1000 m3 na vzdialenosť nad 50 do 500 m | m3 | 879.18 |  | 0 |  |  |  | znížená |  | 0 | 0 | 0 | 0 | 0 | 4 | K | 2 | ROZPOCET | 0 | 0 | 0 | 0 | 0 | 2 | 0 | 4 | -911081278
12 | K | 162501105.S | Vodorovné premiestnenie výkopku po spevnenej ceste z horniny tr.1-4, do 100 m3,do 15km na riadenú skladku | m3 | 32.38 |  | 0 |  |  |  | znížená |  | 0 | 0 | 0 | 0 | 0 | 4 | K | 2 | ROZPOCET | 0 | 0 | 0 | 0 | 0 | 2 | 0 | 4 | 1886226807
13 | K | 167101100.S | Nakladanie výkopku tr.1-4 ručne | m3 | 41.8 |  | 0 |  |  |  | znížená |  | 0 | 0 | 0 | 0 | 0 | 4 | K | 2 | ROZPOCET | 0 | 0 | 0 | 0 | 0 | 2 | 0 | 4 | -189061571
14 | K | 167101102.S | Nakladanie neuľahnutého výkopku z hornín tr.1-4 nad 100 do 1000 m3 | m3 | 444.3 |  | 0 |  |  |  | znížená |  | 0 | 0 | 0 | 0 | 0 | 4 | K | 2 | ROZPOCET | 0 | 0 | 0 | 0 | 0 | 2 | 0 | 4 | 1145315458
15 | K | 171201201.S | Uloženie sypaniny na skládky do 100 m3 | m3 | 41.8 |  | 0 |  |  |  | znížená |  | 0 | 0 | 0 | 0 | 0 | 4 | K | 2 | ROZPOCET | 0 | 0 | 0 | 0 | 0 | 2 | 0 | 4 | -746985363
16 | K | 171201202.S | Uloženie sypaniny na skládky nad 100 do 1000 m3 | m3 | 434.88 |  | 0 |  |  |  | znížená |  | 0 | 0 | 0 | 0 | 0 | 4 | K | 2 | ROZPOCET | 0 | 0 | 0 | 0 | 0 | 2 | 0 | 4 | 1194679909
17 | K | 171209002.S | Poplatok za skládku - zemina a kamenivo (17 05) ostatné | t | 53.427 |  | 0 |  |  |  | znížená |  | 0 | 0 | 0 | 0 | 0 | 4 | K | 2 | ROZPOCET | 0 | 0 | 0 | 0 | 0 | 2 | 0 | 4 | -1054456211
18 | K | 174101002.S | Zásyp sypaninou so zhutnením jám, šachiet, rýh, zárezov alebo okolo objektov nad 100 do 1000 m3 | m3 | 444.3 |  | 0 |  |  |  | znížená |  | 0 | 0 | 0 | 0 | 0 | 4 | K | 2 | ROZPOCET | 0 | 0 | 0 | 0 | 0 | 2 | 0 | 4 | -1006614865
19 | K | 175101101.S | Obsyp potrubia sypaninou z vhodných hornín 1 až 4 bez prehodenia sypaniny | m3 | 90 |  | 0 |  |  |  | znížená |  | 0 | 0 | 0 | 0 | 0 | 4 | K | 2 | ROZPOCET | 0 | 0 | 0 | 0 | 0 | 2 | 0 | 4 | 57762880
20 | M | 583310000300.S | Kamenivo ťažené drobné frakcia 0-2 mm | t | 153 |  | 0 |  |  |  | znížená |  | 0 | 1 | 153 | 0 | 0 | 8 | M | 2 | ROZPOCET | 0 | 0 | 0 | 0 | 0 | 2 | 0 | 4 | 1774431595
21 | K | 181101102.S | Úprava pláne v zárezoch v hornine 1-4 so zhutnením | m2 | 300 |  | 0 |  |  |  | znížená |  | 0 | 0 | 0 | 0 | 0 | 4 | K | 2 | ROZPOCET | 0 | 0 | 0 | 0 | 0 | 2 | 0 | 4 | 1984869226
| D | 2 | Zakladanie |  |  |  | 0 | [5 empty] | 0 |  | 0.03705 |  | 0 | 1 | D | 1 | ROZPOCET | [6 empty] | 0
22 | K | 279100180.S | Prestup v základoch z vláknocem. rúr, DN 150, potrubie vonk.pr. 78-111 mm - pozinkovaná tesniaca sada - dvojitá (bez rúrky) | ks | 1 |  | 0 |  |  |  | znížená |  | 0 | 0.00156 | 0.00156 | 0 | 0 | 4 | K | 2 | ROZPOCET | 0 | 0 | 0 | 0 | 0 | 2 | 0 | 4 | -692395108
23 | K | 279100204.S | Prestup v základoch z vláknocem. rúr, DN 200, potrubie vonk.pr. 108-141 mm - pozinkovaná tesniaca sada - dvojitá (bez rúrky) | ks | 11 |  | 0 |  |  |  | znížená |  | 0 | 0.00195 | 0.02145 | 0 | 0 | 4 | K | 2 | ROZPOCET | 0 | 0 | 0 | 0 | 0 | 2 | 0 | 4 | 1048277950
24 | K | 279100216.S | Prestup v základoch z vláknocem. rúr, DN 250, potrubie vonk.pr. 157-170 mm - pozinkovaná tesniaca sada - dvojitá (bez rúrky) | ks | 9 |  | 0 |  |  |  | znížená |  | 0 | 0.00156 | 0.01404 | 0 | 0 | 4 | K | 2 | ROZPOCET | 0 | 0 | 0 | 0 | 0 | 2 | 0 | 4 | -606069719
| D | 4 | Vodorovné konštrukcie |  |  |  | 0 | [5 empty] | 0 |  | 95.962 |  | 0 | 1 | D | 1 | ROZPOCET | [6 empty] | 0
25 | K | 451541111.S | Lôžko pod potrubie, stoky a drobné objekty, v otvorenom výkope zo štrkodrvy 0-63 mm | m3 | 2.531 |  | 0 |  |  |  | znížená |  | 0 | 1.7034 | 4.3113 | 0 | 0 | 4 | K | 2 | ROZPOCET | 0 | 0 | 0 | 0 | 0 | 2 | 0 | 4 | -1270217681
26 | K | 451572111.S | Lôžko pod potrubie, stoky a drobné objekty, v otvorenom výkope z kameniva drobného ťaženého 0-4 mm | m3 | 0.505 |  | 0 |  |  |  | znížená |  | 0 | 1.8908 | 0.95484 | 0 | 0 | 4 | K | 2 | ROZPOCET | 0 | 0 | 0 | 0 | 0 | 2 | 0 | 4 | -1215473244
27 | K | 451573111.S | Lôžko pod potrubie, stoky a drobné objekty, v otvorenom výkope z piesku | m3 | 45 |  | 0 |  |  |  | znížená |  | 0 | 1.8908 | 85.0842 | 0 | 0 | 4 | K | 2 | ROZPOCET | 0 | 0 | 0 | 0 | 0 | 2 | 0 | 4 | -1992878453
28 | K | 452311146.S | Dosky, bloky, sedlá z betónu v otvorenom výkope tr. C 20/25 | m3 | 2.525 |  | 0 |  |  |  | znížená |  | 0 | 2.2031 | 5.5629 | 0 | 0 | 4 | K | 2 | ROZPOCET | 0 | 0 | 0 | 0 | 0 | 2 | 0 | 4 | 1623180534
29 | K | 452351101.S | Debnenie v otvorenom výkope dosiek, sedlových lôžok a blokov pod potrubie,stoky a drobné objekty | m2 | 12.06 |  | 0 |  |  |  | znížená |  | 0 | 0.0040433 | 0.048762 | 0 | 0 | 4 | K | 2 | ROZPOCET | 0 | 0 | 0 | 0 | 0 | 2 | 0 | 4 | 546258135
| D | 8 | Rúrové vedenie |  |  |  | 0 | [5 empty] | 0 |  | 1.8107 |  | 0 | 1 | D | 1 | ROZPOCET | [6 empty] | 0
30 | K | 871251178.S | Montáž vodovodného RC potrubia z PE 100 RC SDR11 zváraného natupo D 90x8,2 mm | m | 3 |  | 0 |  |  |  | znížená |  | 0 | 0 | 0 | 0 | 0 | 4 | K | 2 | ROZPOCET | 0 | 0 | 0 | 0 | 0 | 2 | 0 | 4 | 2019461637
31 | M | 286130018300.S | Rúra dvojvrstvová na pitnú vodu SDR11, 90x8,2x12 m, materiál: PE 100 RC | m | 3 |  | 0 |  |  |  | znížená |  | 0 | 0.00214 | 0.00642 | 0 | 0 | 8 | M | 2 | ROZPOCET | 0 | 0 | 0 | 0 | 0 | 2 | 0 | 4 | 367512918
32 | K | 871266016.S | Montáž kanalizačného PVC-U potrubia hladkého plnostenného DN 110 | m | 265 |  | 0 |  |  |  | znížená |  | 0 | 1e-05 | 0.00265 | 0 | 0 | 4 | K | 2 | ROZPOCET | 0 | 0 | 0 | 0 | 0 | 2 | 0 | 4 | 2070773373
33 | M | 286110002300.S | Rúra PVC-U hladký, kanalizačný, gravitačný systém Dxr 100x3,2 mm, dĺ. 6 m, SN8 - plnostenná | ks | 48.009 |  | 0 |  |  |  | znížená |  | 0 | 0.0103 | 0.49449 | 0 | 0 | 8 | M | 2 | ROZPOCET | 0 | 0 | 0 | 0 | 0 | 2 | 0 | 4 | 1467281850
34 | K | 871276002.S | Montáž kanalizačného PVC-U potrubia hladkého viacvrstvového DN 125 | m | 90 |  | 0 |  |  |  | znížená |  | 0 | 8e-06 | 0.00072 | 0 | 0 | 4 | K | 2 | ROZPOCET | 0 | 0 | 0 | 0 | 0 | 2 | 0 | 4 | 2099562823
35 | M | 2861100027030.S | Rúra PVC-U hladký, kanalizačný, gravitačný systém Dxr 125x4,7 mm dĺ. 6 m, SN8 - plnostenná | ks | 16.305 |  | 0 |  |  |  | znížená |  | 0 | 0.02153 | 0.35105 | 0 | 0 | 8 | M | 2 | ROZPOCET | 0 | 0 | 0 | 0 | 0 | 2 | 0 | 4 | -1390690010
36 | K | 871326026.S | Montáž kanalizačného PVC-U potrubia hladkého plnostenného DN 150 | m | 70 |  | 0 |  |  |  | znížená |  | 0 | 8.4e-06 | 0.000588 | 0 | 0 | 4 | K | 2 | ROZPOCET | 0 | 0 | 0 | 0 | 0 | 2 | 0 | 4 | -1092569179
37 | M | 286110004900.S | Rúra PVC-U hladký, kanalizačný, gravitačný systém D 160 mm, dĺ. 6 m, SN12 - plnostenná | ks | 11.69 |  | 0 |  |  |  | znížená |  | 0 | 0.02658 | 0.31072 | 0 | 0 | 8 | M | 2 | ROZPOCET | 0 | 0 | 0 | 0 | 0 | 2 | 0 | 4 | 2031515291
38 | K | 877251010.S | Montáž tvarovky vodovodného potrubia z PE 100 zváranej natupo D 90 mm | ks | 2 |  | 0 |  |  |  | znížená |  | 0 | 0 | 0 | 0 | 0 | 4 | K | 2 | ROZPOCET | 0 | 0 | 0 | 0 | 0 | 2 | 0 | 4 | -25117817
39 | M | 286530020600.S | Koleno 90° na tupo PE 100, na vodu, plyn a kanalizáciu, SDR 11 D 90 mm | ks | 0.25 |  | 0 |  |  |  | znížená |  | 0 | 0.0007 | 0.000175 | 0 | 0 | 8 | M | 2 | ROZPOCET | 0 | 0 | 0 | 0 | 0 | 2 | 0 | 4 | -340062416
40 | M | 286530153900.S | Elektrotvarovka lemový nákružok s integrovanou prírubou PE 100 SDR 11 D/DN 90/80 | ks | 1 |  | 0 |  |  |  | znížená |  | 0 | 0.00254 | 0.00254 | 0 | 0 | 8 | M | 2 | ROZPOCET | 0 | 0 | 0 | 0 | 0 | 2 | 0 | 4 | 917975313
41 | K | 877266000.S | Montáž kanalizačného PVC-U kolena DN 110 | ks | 278 |  | 0 |  |  |  | znížená |  | 0 | 4e-05 | 0.01112 | 0 | 0 | 4 | K | 2 | ROZPOCET | 0 | 0 | 0 | 0 | 0 | 2 | 0 | 4 | -458602617
42 | M | 286510003400.S | Koleno PVC-U, DN 110x, 45° pre hladký, kanalizačný, gravitačný systém | ks | 278 |  | 0 |  |  |  | znížená |  | 0 | 0.00032 | 0.08896 | 0 | 0 | 8 | M | 2 | ROZPOCET | 0 | 0 | 0 | 0 | 0 | 2 | 0 | 4 | -327035482
43 | K | 877266024.S | Montáž kanalizačnej PVC-U odbočky DN 100 | ks | 8 |  | 0 |  |  |  | znížená |  | 0 | 4e-05 | 0.00032 | 0 | 0 | 4 | K | 2 | ROZPOCET | 0 | 0 | 0 | 0 | 0 | 2 | 0 | 4 | -1634014321
44 | M | 286510013100 | Odbočka 45° PVC-U, DN 110/110 hladká pre gravitačnú kanalizáciu KG potrubia, | ks | 8 |  | 0 |  |  |  | znížená |  | 0 | 0.00066 | 0.00528 | 0 | 0 | 8 | M | 2 | ROZPOCET | 0 | 0 | 0 | 0 | 0 | 2 | 0 | 4 | 1656166093
45 | K | 877266096.S | Montáž kanalizačnej PVC-U presuvky DN 100 | ks | 56 |  | 0 |  |  |  | znížená |  | 0 | 4e-05 | 0.00224 | 0 | 0 | 4 | K | 2 | ROZPOCET | 0 | 0 | 0 | 0 | 0 | 2 | 0 | 4 | 1900628150
46 | M | 286510009602 | Prestupová tvarovk GEROTOP KG 2000 s110, alebo výrobok s rovnakými technickými vlastnosťami | ks | 56 |  | 0 |  |  |  | znížená |  | 0 | 0.00023 | 0.01288 | 0 | 0 | 8 | M | 2 | ROZPOCET | 0 | 0 | 0 | 0 | 0 | 2 | 0 | 4 | -855397165
47 | K | 877267203.S | Montáž kanalizačného PVC-U čistiaceho kusu DN 125 | ks | 5 |  | 0 |  |  |  | znížená |  | 0 | 4.4e-05 | 0.00022 | 0 | 0 | 4 | K | 2 | ROZPOCET | 0 | 0 | 0 | 0 | 0 | 2 | 0 | 4 | -1731763229
48 | M | 286520042400.S | Čistiaci kus PVC, DN 125 pre hladký, kanalizačný, gravitačný systém | ks | 5 |  | 0 |  |  |  | znížená |  | 0 | 0.00056 | 0.0028 | 0 | 0 | 8 | M | 2 | ROZPOCET | 0 | 0 | 0 | 0 | 0 | 2 | 0 | 4 | 1647297050
49 | K | 877276002.S | Montáž kanalizačného PVC-U kolena DN 125 | ks | 68 |  | 0 |  |  |  | znížená |  | 0 | 4.4e-05 | 0.002992 | 0 | 0 | 4 | K | 2 | ROZPOCET | 0 | 0 | 0 | 0 | 0 | 2 | 0 | 4 | 180896673
50 | M | 286510003800.S | Koleno PVC-U, DN 125x, 45° pre pre hladký, kanalizačný, gravitačný systém | ks | 68 |  | 0 |  |  |  | znížená |  | 0 | 0.00031 | 0.02108 | 0 | 0 | 8 | M | 2 | ROZPOCET | 0 | 0 | 0 | 0 | 0 | 2 | 0 | 4 | 914770923
51 | K | 877276026.S | Montáž kanalizačnej PVC-U odbočky DN 125 | ks | 32 |  | 0 |  |  |  | znížená |  | 0 | 4.4e-05 | 0.001408 | 0 | 0 | 4 | K | 2 | ROZPOCET | 0 | 0 | 0 | 0 | 0 | 2 | 0 | 4 | -1935667973
52 | M | 286510013200.S | Odbočka 45° PVC, DN 125/110 pre hladký, kanalizačný, gravitačný systém | ks | 32 |  | 0 |  |  |  | znížená |  | 0 | 0.00077 | 0.02464 | 0 | 0 | 8 | M | 2 | ROZPOCET | 0 | 0 | 0 | 0 | 0 | 2 | 0 | 4 | 219720754
53 | K | 877276048.S | Montáž kanalizačnej PVC-U redukcie DN 125/100 | ks | 10 |  | 0 |  |  |  | znížená |  | 0 | 4.4e-05 | 0.00044 | 0 | 0 | 4 | K | 2 | ROZPOCET | 0 | 0 | 0 | 0 | 0 | 2 | 0 | 4 | 1157653884
54 | M | 286510007900.S | Redukcia PVC-U DN 125/110 pre hladký, kanalizačný, gravitačný systém | ks | 10 |  | 0 |  |  |  | znížená |  | 0 | 0.00027 | 0.0027 | 0 | 0 | 8 | M | 2 | ROZPOCET | 0 | 0 | 0 | 0 | 0 | 2 | 0 | 4 | 1855709201
55 | K | 877276098.S | Montáž kanalizačnej PVC-U presuvky DN 125 | ks | 10 |  | 0 |  |  |  | znížená |  | 0 | 4.4e-05 | 0.00044 | 0 | 0 | 4 | K | 2 | ROZPOCET | 0 | 0 | 0 | 0 | 0 | 2 | 0 | 4 | 975696703
56 | M | 286510009705.S | Prestupová tvarovka GEROTOP KG 2000 d125, alebo výrobok s rovnakými technickými vlastnosťami | ks | 10 |  | 0 |  |  |  | znížená |  | 0 | 0.00026 | 0.0026 | 0 | 0 | 8 | M | 2 | ROZPOCET | 0 | 0 | 0 | 0 | 0 | 2 | 0 | 4 | -64044563
57 | K | 877326004.S | Montáž kanalizačného PVC-U kolena DN 150 | ks | 21 |  | 0 |  |  |  | znížená |  | 0 | 5e-05 | 0.00105 | 0 | 0 | 4 | K | 2 | ROZPOCET | 0 | 0 | 0 | 0 | 0 | 2 | 0 | 4 | 148697429
58 | M | 286510004400.S | Koleno PVC-U, DN 160x, 45° pre hladký, kanalizačný, gravitačný systém | ks | 21 |  | 0 |  |  |  | znížená |  | 0 | 0.00072 | 0.01512 | 0 | 0 | 8 | M | 2 | ROZPOCET | 0 | 0 | 0 | 0 | 0 | 2 | 0 | 4 | 2032920169
59 | K | 877326028.S | Montáž kanalizačnej PVC-U odbočky DN 150 | ks | 14 |  | 0 |  |  |  | znížená |  | 0 | 5e-05 | 0.0007 | 0 | 0 | 4 | K | 2 | ROZPOCET | 0 | 0 | 0 | 0 | 0 | 2 | 0 | 4 | 376574316
60 | M | 286510013500.S | Odbočka 45° PVC, DN 160/125 pre hladký, kanalizačný, gravitačný systém | ks | 13 |  | 0 |  |  |  | znížená |  | 0 | 0.00123 | 0.01599 | 0 | 0 | 8 | M | 2 | ROZPOCET | 0 | 0 | 0 | 0 | 0 | 2 | 0 | 4 | -1875312536
61 | M | 286510013600.S | Odbočka 45° PVC, DN 160/160 pre hladký, kanalizačný, gravitačný systém | ks | 1 |  | 0 |  |  |  | znížená |  | 0 | 0.00161 | 0.00161 | 0 | 0 | 8 | M | 2 | ROZPOCET | 0 | 0 | 0 | 0 | 0 | 2 | 0 | 4 | 149285424
62 | K | 877326050.S | Montáž kanalizačnej PVC-U redukcie DN 150/100 | ks | 4 |  | 0 |  |  |  | znížená |  | 0 | 5e-05 | 0.0002 | 0 | 0 | 4 | K | 2 | ROZPOCET | 0 | 0 | 0 | 0 | 0 | 2 | 0 | 4 | -104484929
63 | M | 286520010100.S | Redukcia PVC-U DN 150/100 pre hladký, kanalizačný, gravitačný systém | ks | 4 |  | 0 |  |  |  | znížená |  | 0 | 0.0004 | 0.0016 | 0 | 0 | 8 | M | 2 | ROZPOCET | 0 | 0 | 0 | 0 | 0 | 2 | 0 | 4 | -2119019159
64 | K | 877326052.S | Montáž kanalizačnej PVC-U redukcie DN 150/125 | ks | 1 |  | 0 |  |  |  | znížená |  | 0 | 5e-05 | 5e-05 | 0 | 0 | 4 | K | 2 | ROZPOCET | 0 | 0 | 0 | 0 | 0 | 2 | 0 | 4 | -653103009
65 | M | 286510008100.S | Redukcia PVC-U DN 160/125 pre hladký, kanalizačný, gravitačný systém | ks | 1 |  | 0 |  |  |  | znížená |  | 0 | 0.00055 | 0.00055 | 0 | 0 | 8 | M | 2 | ROZPOCET | 0 | 0 | 0 | 0 | 0 | 2 | 0 | 4 | 1436086416
66 | K | 877326206.S | Montáž kanalizačného PVC-U čistiaceho kusu DN 150 | ks | 6 |  | 0 |  |  |  | znížená |  | 0 | 5e-05 | 0.0003 | 0 | 0 | 4 | K | 2 | ROZPOCET | 0 | 0 | 0 | 0 | 0 | 2 | 0 | 4 | 1814243108
67 | M | 286520042500.S | Čistiaci kus PVC, DN 150 pre hladký, kanalizačný, gravitačný systém | ks | 6 |  | 0 |  |  |  | znížená |  | 0 | 0.00108 | 0.00648 | 0 | 0 | 8 | M | 2 | ROZPOCET | 0 | 0 | 0 | 0 | 0 | 2 | 0 | 4 | -1590064899
68 | K | 892233111.S | Preplach a dezinfekcia vodovodného potrubia DN od 40 do 70 | m | 3 |  | 0 |  |  |  | znížená |  | 0 | 0 | 0 | 0 | 0 | 4 | K | 2 | ROZPOCET | 0 | 0 | 0 | 0 | 0 | 2 | 0 | 4 | -1087491345
69 | K | 892241111.S | Ostatné práce na rúrovom vedení, tlakové skúšky vodovodného potrubia DN do 80 | m | 3 |  | 0 |  |  |  | znížená |  | 0 | 0 | 0 | 0 | 0 | 4 | K | 2 | ROZPOCET | 0 | 0 | 0 | 0 | 0 | 2 | 0 | 4 | -1095590466
70 | K | 892311000.S | Skúška tesnosti kanalizácie D 150 mm | m | 425 |  | 0 |  |  |  | znížená |  | 0 | 0 | 0 | 0 | 0 | 4 | K | 2 | ROZPOCET | 0 | 0 | 0 | 0 | 0 | 2 | 0 | 4 | -1030303281
71 | K | 894421111.S | Zriadenie šachiet prefabrikovaných do 4t | ks | 6 |  | 0 |  |  |  | znížená |  | 0 | 0.0033 | 0.0198 | 0 | 0 | 4 | K | 2 | ROZPOCET | 0 | 0 | 0 | 0 | 0 | 2 | 0 | 4 | 2062131889
72 | M | 205014023 | Armatúrna šachta 1500x1500x1200mm, vrátane záklopu a vstupného komína | ks | 5 |  | 0 |  |  |  | znížená |  | 0 | 0 | 0 | 0 | 0 | 8 | M | 2 | ROZPOCET | 0 | 0 | 0 | 0 | 0 | 2 | 0 | 4 | 1331783348
73 | M | 205014024 | Armatúrna šachta 1500x1200x900mm, vrátane záklopu a vstupného komína | ks | 1 |  | 0 |  |  |  | znížená |  | 0 | 0 | 0 | 0 | 0 | 8 | M | 2 | ROZPOCET | 0 | 0 | 0 | 0 | 0 | 2 | 0 | 4 | -1273717344
74 | K | 899102111.S | Osadenie poklopu liatinového a oceľového vrátane rámu hmotn. nad 50 do 100 kg | ks | 6 |  | 0 |  |  |  | znížená |  | 0 | 0.0063 | 0.0378 | 0 | 0 | 4 | K | 2 | ROZPOCET | 0 | 0 | 0 | 0 | 0 | 2 | 0 | 4 | 164097195
75 | M | 552410002503.S | Hliníkový zadlaždovací poklop MEA DECK Al 600x600mm, alebo výrobok s rovnakými technickými vlastnosťami | ks | 6 |  | 0 |  |  |  | znížená |  | 0 | 0.06 | 0.36 | 0 | 0 | 8 | M | 2 | ROZPOCET | 0 | 0 | 0 | 0 | 0 | 2 | 0 | 4 | 1428302677
| D | 9 | Ostatné konštrukcie a práce-búranie |  |  |  | 0 | [5 empty] | 0 |  | 0.0122 |  | 0.28305 | 1 | D | 1 | ROZPOCET | [6 empty] | 0
76 | K | 953947951.S | Montáž hranatej kovovej vetracej mriežky plochy do 0,06 m2 | ks | 2 |  | 0 |  |  |  | znížená |  | 0 | 2.1e-05 | 4.2e-05 | 0 | 0 | 4 | K | 2 | ROZPOCET | 0 | 0 | 0 | 0 | 0 | 2 | 0 | 4 | -136008314
77 | M | 429720338900.S | Mriežka ventilačná kovová, hranatá so sieťkou, rozmery šxvxhr 150x150x8 mm, pozinkovaná | ks | 2 |  | 0 |  |  |  | znížená |  | 0 | 0.00016 | 0.00032 | 0 | 0 | 8 | M | 2 | ROZPOCET | 0 | 0 | 0 | 0 | 0 | 2 | 0 | 4 | -1330178612
78 | K | 971056018.S | Jadrové vrty diamantovými korunkami do D 200 mm do stien - železobetónových -0,00075t | cm | 165 |  | 0 |  |  |  | znížená |  | 0 | 3.94e-05 | 0.006501 | 0.00075 | 0.12375 | 4 | K | 2 | ROZPOCET | 0 | 0 | 0 | 0 | 0 | 2 | 0 | 4 | -730930798
79 | K | 971056020.S | Jadrové vrty diamantovými korunkami do D 250 mm do stien - železobetónových -0,00118t | cm | 135 |  | 0 |  |  |  | znížená |  | 0 | 3.953e-05 | 0.0053366 | 0.00118 | 0.1593 | 4 | K | 2 | ROZPOCET | 0 | 0 | 0 | 0 | 0 | 2 | 0 | 4 | 2099825938
80 | K | 979081111.S | Odvoz sutiny a vybúraných hmôt na skládku do 1 km | t | 0.283 |  | 0 |  |  |  | znížená |  | 0 | 0 | 0 | 0 | 0 | 4 | K | 2 | ROZPOCET | 0 | 0 | 0 | 0 | 0 | 2 | 0 | 4 | 115526932
81 | K | 979081121.S | Odvoz sutiny a vybúraných hmôt na skládku za každý ďalší 1 km | t | 6.792 |  | 0 |  |  |  | znížená |  | 0 | 0 | 0 | 0 | 0 | 4 | K | 2 | ROZPOCET | 0 | 0 | 0 | 0 | 0 | 2 | 0 | 4 | 888621996
82 | K | 979082111.S | Vnútrostavenisková doprava sutiny a vybúraných hmôt do 10 m | t | 0.283 |  | 0 |  |  |  | znížená |  | 0 | 0 | 0 | 0 | 0 | 4 | K | 2 | ROZPOCET | 0 | 0 | 0 | 0 | 0 | 2 | 0 | 4 | 1945420000
83 | K | 979082121.S | Vnútrostavenisková doprava sutiny a vybúraných hmôt za každých ďalších 5 m | t | 0.849 |  | 0 |  |  |  | znížená |  | 0 | 0 | 0 | 0 | 0 | 4 | K | 2 | ROZPOCET | 0 | 0 | 0 | 0 | 0 | 2 | 0 | 4 | -80501000
84 | K | 979089012.S | Poplatok za skládku - betón, tehly, dlaždice (17 01) ostatné | t | 0.283 |  | 0 |  |  |  | znížená |  | 0 | 0 | 0 | 0 | 0 | 4 | K | 2 | ROZPOCET | 0 | 0 | 0 | 0 | 0 | 2 | 0 | 4 | -342843979
| D | 99 | Presun hmôt HSV |  |  |  | 0 | [5 empty] | 0 |  | 0 |  | 0 | 1 | D | 1 | ROZPOCET | [6 empty] | 0
85 | K | 998276101.S | Presun hmôt pre rúrové vedenie hĺbené z rúr z plast., hmôt alebo sklolamin. v otvorenom výkope | t | 254.392 |  | 0 |  |  |  | znížená |  | 0 | 0 | 0 | 0 | 0 | 4 | K | 2 | ROZPOCET | 0 | 0 | 0 | 0 | 0 | 2 | 0 | 4 | 1166948183
| D | PSV | Práce a dodávky PSV |  |  |  | 0 | [5 empty] | 0 |  | 15.7273 |  | 0 | 2 | D | 0 | ROZPOCET | [6 empty] | 0
| D | 713 | Izolácie tepelné |  |  |  | 0 | [5 empty] | 0 |  | 0.50653 |  | 0 | 2 | D | 1 | ROZPOCET | [6 empty] | 0
86 | K | 713482111.S | Montáž trubíc z PE, hr.do 10 mm,vnút.priemer do 38 mm | m | 230 |  | 0 |  |  |  | znížená |  | 0 | 0 | 0 | 0 | 0 | 16 | K | 2 | ROZPOCET | 0 | 0 | 0 | 0 | 0 | 2 | 0 | 16 | 2023847703
87 | M | 283310001000.S | Izolačná PE trubica dxhr. 15x9 mm, nadrezaná, na izolovanie rozvodov vody, kúrenia, zdravotechniky | m | 230 |  | 0 |  |  |  | znížená |  | 0 | 4e-05 | 0.0092 | 0 | 0 | 32 | M | 2 | ROZPOCET | 0 | 0 | 0 | 0 | 0 | 2 | 0 | 16 | -1550702803
88 | K | 713482121.S | Montáž trubíc z PE, hr.15-20 mm,vnút.priemer do 38 mm | m | 1035 |  | 0 |  |  |  | znížená |  | 0 | 2e-05 | 0.0207 | 0 | 0 | 16 | K | 2 | ROZPOCET | 0 | 0 | 0 | 0 | 0 | 2 | 0 | 16 | 366848464
89 | M | 283310004500.S | Izolačná PE trubica dxhr. 15x20 mm, nadrezaná, na izolovanie rozvodov vody, kúrenia, zdravotechniky | m | 183.6 |  | 0 |  |  |  | znížená |  | 0 | 2e-05 | 0.003672 | 0 | 0 | 32 | M | 2 | ROZPOCET | 0 | 0 | 0 | 0 | 0 | 2 | 0 | 16 | -968193674
90 | M | 283310004600.S | Izolačná PE trubica dxhr. 18x20 mm, nadrezaná, na izolovanie rozvodov vody, kúrenia, zdravotechniky | m | 10.2 |  | 0 |  |  |  | znížená |  | 0 | 0.00014 | 0.001428 | 0 | 0 | 32 | M | 2 | ROZPOCET | 0 | 0 | 0 | 0 | 0 | 2 | 0 | 16 | 1551522217
91 | M | 283310002700.S | Izolačná PE trubica dxhr. 18x13 mm, nadrezaná, na izolovanie rozvodov vody, kúrenia, zdravotechniky | m | 10.2 |  | 0 |  |  |  | znížená |  | 0 | 7e-05 | 0.000714 | 0 | 0 | 32 | M | 2 | ROZPOCET | 0 | 0 | 0 | 0 | 0 | 2 | 0 | 16 | 7685641
92 | M | 283310002900.S | Izolačná PE trubica dxhr. 22x13 mm, nadrezaná, na izolovanie rozvodov vody, kúrenia, zdravotechniky | m | 122.4 |  | 0 |  |  |  | znížená |  | 0 | 8e-05 | 0.009792 | 0 | 0 | 32 | M | 2 | ROZPOCET | 0 | 0 | 0 | 0 | 0 | 2 | 0 | 16 | 1007381285
93 | M | 283310004800.S | Izolačná PE trubica dxhr. 28x20 mm, nadrezaná, na izolovanie rozvodov vody, kúrenia, zdravotechniky | m | 71.4 |  | 0 |  |  |  | znížená |  | 0 | 2e-05 | 0.001428 | 0 | 0 | 32 | M | 2 | ROZPOCET | 0 | 0 | 0 | 0 | 0 | 2 | 0 | 16 | -1898820425
94 | M | 283310004900.S | Izolačná PE trubica dxhr. 35x20 mm, nadrezaná, na izolovanie rozvodov vody, kúrenia, zdravotechniky | m | 35.7 |  | 0 |  |  |  | znížená |  | 0 | 4e-05 | 0.001428 | 0 | 0 | 32 | M | 2 | ROZPOCET | 0 | 0 | 0 | 0 | 0 | 2 | 0 | 16 | 753553914
95 | M | 283310002800.S | Izolačná PE trubica dxhr. 20x13 mm, nadrezaná, na izolovanie rozvodov vody, kúrenia, zdravotechniky | m | 205 |  | 0 |  |  |  | znížená |  | 0 | 4e-05 | 0.0082 | 0 | 0 | 32 | M | 2 | ROZPOCET | 0 | 0 | 0 | 0 | 0 | 2 | 0 | 16 | -1090442568
96 | M | 283310003000.S | Izolačná PE trubica dxhr. 25x13 mm, nadrezaná, na izolovanie rozvodov vody, kúrenia, zdravotechniky | m | 204 |  | 0 |  |  |  | znížená |  | 0 | 5e-05 | 0.0102 | 0 | 0 | 32 | M | 2 | ROZPOCET | 0 | 0 | 0 | 0 | 0 | 2 | 0 | 16 | -1497267155
97 | M | 283310004700.S | Izolačná PE trubica dxhr. 22x20 mm, nadrezaná, na izolovanie rozvodov vody, kúrenia, zdravotechniky | m | 183.6 |  | 0 |  |  |  | znížená |  | 0 | 1e-05 | 0.001836 | 0 | 0 | 32 | M | 2 | ROZPOCET | 0 | 0 | 0 | 0 | 0 | 2 | 0 | 16 | -811551845
98 | M | 283310004900.S | Izolačná PE trubica dxhr. 35x20 mm, nadrezaná, na izolovanie rozvodov vody, kúrenia, zdravotechniky | m | 25.5 |  | 0 |  |  |  | znížená |  | 0 | 4e-05 | 0.00102 | 0 | 0 | 32 | M | 2 | ROZPOCET | 0 | 0 | 0 | 0 | 0 | 2 | 0 | 16 | 1963627624
99 | K | 713482122.S | Montáž trubíc z PE, hr.15-20 mm,vnút.priemer 39-70 mm | m | 315 |  | 0 |  |  |  | znížená |  | 0 | 2e-05 | 0.0063 | 0 | 0 | 16 | K | 2 | ROZPOCET | 0 | 0 | 0 | 0 | 0 | 2 | 0 | 16 | -906133942
100 | M | 283310005000.S | Izolačná PE trubica dxhr. 42x20 mm, nadrezaná, na izolovanie rozvodov vody, kúrenia, zdravotechniky | m | 178.5 |  | 0 |  |  |  | znížená |  | 0 | 9e-05 | 0.016065 | 0 | 0 | 32 | M | 2 | ROZPOCET | 0 | 0 | 0 | 0 | 0 | 2 | 0 | 16 | -1119875997
101 | M | 283310005300.S | Izolačná PE trubica dxhr. 60x20 mm, nadrezaná, na izolovanie rozvodov vody, kúrenia, zdravotechniky | m | 142.8 |  | 0 |  |  |  | znížená |  | 0 | 7e-05 | 0.009996 | 0 | 0 | 32 | M | 2 | ROZPOCET | 0 | 0 | 0 | 0 | 0 | 2 | 0 | 16 | -2003022497
102 | K | 713482123.S | Montáž trubíc z PE, hr.15-20 mm,vnút.priemer 71-95 mm | m | 1 |  | 0 |  |  |  | znížená |  | 0 | 2e-05 | 2e-05 | 0 | 0 | 16 | K | 2 | ROZPOCET | 0 | 0 | 0 | 0 | 0 | 2 | 0 | 16 | 1580807184
103 | M | 283310005500.S | Izolačná PE trubica dxhr. 89x20 mm, nadrezaná, na izolovanie rozvodov vody, kúrenia, zdravotechniky | m | 1.02 |  | 0 |  |  |  | znížená |  | 0 | 0.00025 | 0.000255 | 0 | 0 | 32 | M | 2 | ROZPOCET | 0 | 0 | 0 | 0 | 0 | 2 | 0 | 16 | 1155435466
104 | K | 713482124.S | Montáž trubíc z PE, hr.15-20 mm,vnút.priem. 96-133 mm | m | 185 |  | 0 |  |  |  | znížená |  | 0 | 2e-05 | 0.0037 | 0 | 0 | 16 | K | 2 | ROZPOCET | 0 | 0 | 0 | 0 | 0 | 2 | 0 | 16 | 420829838
105 | M | 283310005600.S | Izolačná PE trubica dxhr. 110x20 mm, nadrezaná, na izolovanie rozvodov vody, kúrenia, zdravotechniky | m | 10 |  | 0 |  |  |  | znížená |  | 0 | 0.00023 | 0.0023 | 0 | 0 | 32 | M | 2 | ROZPOCET | 0 | 0 | 0 | 0 | 0 | 2 | 0 | 16 | -938614761
106 | M | 283310005602.S | Izolačná PE trubica dxhr. 125x20 mm, nadrezaná, na izolovanie rozvodov vody, kúrenia, zdravotechniky | m | 175 |  | 0 |  |  |  | znížená |  | 0 | 0.00023 | 0.04025 | 0 | 0 | 32 | M | 2 | ROZPOCET | 0 | 0 | 0 | 0 | 0 | 2 | 0 | 16 | 683239191
107 | K | 713482131.S | Montáž trubíc z PE, hr.30 mm,vnút.priemer do 38 mm | m | 750 |  | 0 |  |  |  | znížená |  | 0 | 3.3e-05 | 0.02475 | 0 | 0 | 16 | K | 2 | ROZPOCET | 0 | 0 | 0 | 0 | 0 | 2 | 0 | 16 | -867689729
108 | M | 283310006202.S | Izolačná PE trubica dxhr. 26x25 mm, rozrezaná, na izolovanie rozvodov vody, kúrenia, zdravotechniky | m | 204 |  | 0 |  |  |  | znížená |  | 0 | 3e-05 | 0.00612 | 0 | 0 | 32 | M | 2 | ROZPOCET | 0 | 0 | 0 | 0 | 0 | 2 | 0 | 16 | 508483491
109 | M | 283310029401.S | Izolačná trubica elastomérová dxhr. 22x25 mm, dĺ. 2 m, pre izolovanie chladenia, klimatizácie, vzduchotechniky, vody a kúrenia | m | 336.6 |  | 0 |  |  |  | znížená |  | 0 | 0.00023 | 0.077418 | 0 | 0 | 32 | M | 2 | ROZPOCET | 0 | 0 | 0 | 0 | 0 | 2 | 0 | 16 | 251810996
110 | M | 283310006400.S | Izolačná PE trubica dxhr. 35x30 mm, rozrezaná, na izolovanie rozvodov vody, kúrenia, zdravotechniky | m | 25.5 |  | 0 |  |  |  | znížená |  | 0 | 4e-05 | 0.00102 | 0 | 0 | 32 | M | 2 | ROZPOCET | 0 | 0 | 0 | 0 | 0 | 2 | 0 | 16 | -1226511944
111 | M | 283310006300.S | Izolačná PE trubica dxhr. 28x30 mm, rozrezaná, na izolovanie rozvodov vody, kúrenia, zdravotechniky | m | 198.9 |  | 0 |  |  |  | znížená |  | 0 | 6e-05 | 0.011934 | 0 | 0 | 32 | M | 2 | ROZPOCET | 0 | 0 | 0 | 0 | 0 | 2 | 0 | 16 | 671149374
112 | K | 713482132.S | Montáž trubíc z PE, hr.30 mm,vnút.priemer 39-70 mm | m | 150 |  | 0 |  |  |  | znížená |  | 0 | 3.3e-05 | 0.00495 | 0 | 0 | 16 | K | 2 | ROZPOCET | 0 | 0 | 0 | 0 | 0 | 2 | 0 | 16 | 581864848
113 | M | 283310006700.S | Izolačná PE trubica dxhr. 54x30 mm, rozrezaná, na izolovanie rozvodov vody, kúrenia, zdravotechniky | m | 153 |  | 0 |  |  |  | znížená |  | 0 | 0.00025 | 0.03825 | 0 | 0 | 32 | M | 2 | ROZPOCET | 0 | 0 | 0 | 0 | 0 | 2 | 0 | 16 | 1997139208
114 | K | 713482133.S | Montáž trubíc z PE, hr.30 mm,vnút.priemer 71-95 mm | m | 52 |  | 0 |  |  |  | znížená |  | 0 | 3.3e-05 | 0.001716 | 0 | 0 | 16 | K | 2 | ROZPOCET | 0 | 0 | 0 | 0 | 0 | 2 | 0 | 16 | -1236536316
115 | M | 283310006900.S | Izolačná PE trubica dxhr. 76x30 mm, rozrezaná, na izolovanie rozvodov vody, kúrenia, zdravotechniky | m | 22.44 |  | 0 |  |  |  | znížená |  | 0 | 0.00071 | 0.015932 | 0 | 0 | 32 | M | 2 | ROZPOCET | 0 | 0 | 0 | 0 | 0 | 2 | 0 | 16 | -1355212905
116 | M | 283310007000.S | Izolačná PE trubica dxhr. 89x30 mm, rozrezaná, na izolovanie rozvodov vody, kúrenia, zdravotechniky | m | 30.6 |  | 0 |  |  |  | znížená |  | 0 | 2e-05 | 0.000612 | 0 | 0 | 32 | M | 2 | ROZPOCET | 0 | 0 | 0 | 0 | 0 | 2 | 0 | 16 | -1218097429
117 | K | 713482164.S | Montáž trubíc z EPDM, DN 32 | m | 80 |  | 0 |  |  |  | znížená |  | 0 | 7.3e-05 | 0.00584 | 0 | 0 | 16 | K | 2 | ROZPOCET | 0 | 0 | 0 | 0 | 0 | 2 | 0 | 16 | 1647960900
118 | M | 283310055200.S | Izolačná trubica z kaučukovej peny EPDM, dxhr. 35x32 mm, pre izoláciu potrubia | m | 81.6 |  | 0 |  |  |  | znížená |  | 0 | 0.00019 | 0.015504 | 0 | 0 | 32 | M | 2 | ROZPOCET | 0 | 0 | 0 | 0 | 0 | 2 | 0 | 16 | 1243493333
119 | K | 713482165.S | Montáž trubíc z EPDM, DN 40 | m | 110 |  | 0 |  |  |  | znížená |  | 0 | 7.339e-05 | 0.0080729 | 0 | 0 | 16 | K | 2 | ROZPOCET | 0 | 0 | 0 | 0 | 0 | 2 | 0 | 16 | -2059342580
120 | M | 283310057200.S | Izolačná trubica z kaučukovej peny EPDM, dxhr. 42x40 mm, pre izoláciu potrubia | m | 112.2 |  | 0 |  |  |  | znížená |  | 0 | 0.0003 | 0.03366 | 0 | 0 | 32 | M | 2 | ROZPOCET | 0 | 0 | 0 | 0 | 0 | 2 | 0 | 16 | 1313023534
121 | K | 713482166.S | Montáž trubíc z EPDM, DN 50 | m | 55 |  | 0 |  |  |  | znížená |  | 0 | 7.38e-05 | 0.004059 | 0 | 0 | 16 | K | 2 | ROZPOCET | 0 | 0 | 0 | 0 | 0 | 2 | 0 | 16 | -1015285732
122 | M | 283310058800.S | Izolačná trubica z kaučukovej peny EPDM, dxhr. 54x50 mm, pre izoláciu potrubia | m | 56.1 |  | 0 |  |  |  | znížená |  | 0 | 0.00042 | 0.023562 | 0 | 0 | 32 | M | 2 | ROZPOCET | 0 | 0 | 0 | 0 | 0 | 2 | 0 | 16 | 1468653665
123 | K | 713482168.S | Montáž trubíc z EPDM, DN 80 | m | 5 |  | 0 |  |  |  | znížená |  | 0 | 7.47e-05 | 0.0003735 | 0 | 0 | 16 | K | 2 | ROZPOCET | 0 | 0 | 0 | 0 | 0 | 2 | 0 | 16 | 801275738
124 | M | 283310059232.S | Izolačná trubica z kaučukovej peny EPDM, dxhr. 76x60 mm, pre izoláciu potrubia | m | 5.1 |  | 0 |  |  |  | znížená |  | 0 | 0.00054 | 0.002754 | 0 | 0 | 32 | M | 2 | ROZPOCET | 0 | 0 | 0 | 0 | 0 | 2 | 0 | 16 | -393842219
125 | K | 713530710.S | Protipožiarny prestup potrubia prierez otvoru 0,01-0,015 m2 izolované protipožiarnou penou El60-120, zaplnenie prestupu 30% | ks | 67 |  | 0 |  |  |  | znížená |  | 0 | 0.000468 | 0.031356 | 0 | 0 | 16 | K | 2 | ROZPOCET | 0 | 0 | 0 | 0 | 0 | 2 | 0 | 16 | -1549080216
126 | K | 713530860.S | Tesnenie potrubia d 75 mm protipožiarnou speňujúcou páskou | ks | 3 |  | 0 |  |  |  | znížená |  | 0 | 0.00023268 | 0.00069804 | 0 | 0 | 16 | K | 2 | ROZPOCET | 0 | 0 | 0 | 0 | 0 | 2 | 0 | 16 | 598373247
127 | K | 713530870.S | Tesnenie potrubia d 110 mm protipožiarnou speňujúcou páskou | ks | 95 |  | 0 |  |  |  | znížená |  | 0 | 0.00038784 | 0.036845 | 0 | 0 | 16 | K | 2 | ROZPOCET | 0 | 0 | 0 | 0 | 0 | 2 | 0 | 16 | -58967382
128 | K | 713530875.S | Tesnenie potrubia d 125 mm protipožiarnou speňujúcou páskou | ks | 30 |  | 0 |  |  |  | znížená |  | 0 | 0.00042007 | 0.012602 | 0 | 0 | 16 | K | 2 | ROZPOCET | 0 | 0 | 0 | 0 | 0 | 2 | 0 | 16 | 689751636
129 | K | 998713201.S | Presun hmôt pre izolácie tepelné v objektoch výšky do 6 m | % |  |  | 0 |  |  |  | znížená |  | 0 | 0 | 0 | 0 | 0 | 16 | K | 2 | ROZPOCET | 0 | 0 | 0 | 0 | 0 | 2 | 0 | 16 | -396406522
| D | 721 | Zdravotechnika - vnútorná kanalizácia |  |  |  | 0 | [5 empty] | 0 |  | 3.138 |  | 0 | 2 | D | 1 | ROZPOCET | [6 empty] | 0
130 | K | 721171411.S | Potrubie z rúr PE-HD 110/4,3 odpadné zvislé | m | 34 |  | 0 |  |  |  | znížená |  | 0 | 0.0020938 | 0.07119 | 0 | 0 | 16 | K | 2 | ROZPOCET | 0 | 0 | 0 | 0 | 0 | 2 | 0 | 16 | -869734383
131 | K | 721171530 | Potrubie z rúr GEBERIT SILENT - db 20 odpadné zvislé Dxt 75x3 mm, alebo výrobok s rovnakými technickými vlastnosťami | m | 75 |  | 0 |  |  |  | znížená |  | 0 | 0.0017029 | 0.12772 | 0 | 0 | 16 | K | 2 | ROZPOCET | 0 | 0 | 0 | 0 | 0 | 2 | 0 | 16 | 1792551996
132 | K | 721171531 | Potrubie z rúr GEBERIT SILENT - db 20 odpadné zvislé Dxt 110x6 mm, alebo výrobok s rovnakými technickými vlastnosťami | m | 290 |  | 0 |  |  |  | znížená |  | 0 | 0.003699 | 1.0727 | 0 | 0 | 16 | K | 2 | ROZPOCET | 0 | 0 | 0 | 0 | 0 | 2 | 0 | 16 | 39007919
133 | K | 721171532 | Potrubie z rúr GEBERIT SILENT - db 20 odpadné zvislé Dxt 135x6 mm, alebo výrobok s rovnakými technickými vlastnosťami | m | 175 |  | 0 |  |  |  | znížená |  | 0 | 0.0048894 | 0.85564 | 0 | 0 | 16 | K | 2 | ROZPOCET | 0 | 0 | 0 | 0 | 0 | 2 | 0 | 16 | 1822360814
134 | K | 721172022.S | Potrubie odpadové HT z PP, zvislé DN 75 | m | 10 |  | 0 |  |  |  | znížená |  | 0 | 0.0007174 | 0.007174 | 0 | 0 | 16 | K | 2 | ROZPOCET | 0 | 0 | 0 | 0 | 0 | 2 | 0 | 16 | -354803602
135 | K | 721172023.S | Potrubie odpadové HT z PP, zvislé DN 110 | m | 100 |  | 0 |  |  |  | znížená |  | 0 | 0.001378 | 0.1378 | 0 | 0 | 16 | K | 2 | ROZPOCET | 0 | 0 | 0 | 0 | 0 | 2 | 0 | 16 | -471998301
136 | K | 721172031.S | Potrubie odpadové HT z PP, pripojovacie DN 32 | m | 250 |  | 0 |  |  |  | znížená |  | 0 | 0.0006634 | 0.16585 | 0 | 0 | 16 | K | 2 | ROZPOCET | 0 | 0 | 0 | 0 | 0 | 2 | 0 | 16 | -1333271733
137 | K | 721172032.S | Potrubie odpadové HT z PP, pripojovacie DN 40 | m | 250 |  | 0 |  |  |  | znížená |  | 0 | 0.000737 | 0.18425 | 0 | 0 | 16 | K | 2 | ROZPOCET | 0 | 0 | 0 | 0 | 0 | 2 | 0 | 16 | 1014225523
138 | K | 721172033.S | Potrubie odpadové HT z PP, pripojovacie DN 50 | m | 230 |  | 0 |  |  |  | znížená |  | 0 | 0.0008319 | 0.19134 | 0 | 0 | 16 | K | 2 | ROZPOCET | 0 | 0 | 0 | 0 | 0 | 2 | 0 | 16 | -1689516392
139 | K | 721172034.S | Potrubie odpadové HT z PP, pripojovacie DN 75 | m | 5 |  | 0 |  |  |  | znížená |  | 0 | 0.0009424 | 0.004712 | 0 | 0 | 16 | K | 2 | ROZPOCET | 0 | 0 | 0 | 0 | 0 | 2 | 0 | 16 | 1983077264
140 | K | 721172035.S | Potrubie odpadové HT z PP, pripojovacie DN 110 | m | 120 |  | 0 |  |  |  | znížená |  | 0 | 0.0015081 | 0.18098 | 0 | 0 | 16 | K | 2 | ROZPOCET | 0 | 0 | 0 | 0 | 0 | 2 | 0 | 16 | -1695925075
141 | K | 721172500.S | Montáž čistiaceho kusu pre odhlučnené potrubia DN 75 | ks | 13 |  | 0 |  |  |  | znížená |  | 0 | 0.000142 | 0.001846 | 0 | 0 | 16 | K | 2 | ROZPOCET | 0 | 0 | 0 | 0 | 0 | 2 | 0 | 16 | 1643383648
142 | M | 286540142000.S | Čistiaci kus odhlučnený PP DN 75, tichý odpadový systém | ks | 13 |  | 0 |  |  |  | znížená |  | 0 | 0.0002 | 0.0026 | 0 | 0 | 32 | M | 2 | ROZPOCET | 0 | 0 | 0 | 0 | 0 | 2 | 0 | 16 | 175853162
143 | K | 721172503.S | Montáž čistiaceho kusu pre odhlučnené potrubia DN 110 | ks | 70 |  | 0 |  |  |  | znížená |  | 0 | 0.000194 | 0.01358 | 0 | 0 | 16 | K | 2 | ROZPOCET | 0 | 0 | 0 | 0 | 0 | 2 | 0 | 16 | 113641388
144 | M | 286540142100.S | Čistiaci kus odhlučnený PP DN 110, tichý odpadový systém | ks | 70 |  | 0 |  |  |  | znížená |  | 0 | 0.00032 | 0.0224 | 0 | 0 | 32 | M | 2 | ROZPOCET | 0 | 0 | 0 | 0 | 0 | 2 | 0 | 16 | 1696954537
145 | K | 721172506.S | Montáž čistiaceho kusu pre odhlučnené potrubia DN 125 | ks | 18 |  | 0 |  |  |  | znížená |  | 0 | 0.000255 | 0.00459 | 0 | 0 | 16 | K | 2 | ROZPOCET | 0 | 0 | 0 | 0 | 0 | 2 | 0 | 16 | 1658748400
146 | M | 286540142200.S | Čistiaci kus odhlučnený PP DN 125, tichý odpadový systém | ks | 18 |  | 0 |  |  |  | znížená |  | 0 | 0.00076 | 0.01368 | 0 | 0 | 32 | M | 2 | ROZPOCET | 0 | 0 | 0 | 0 | 0 | 2 | 0 | 16 | -799530592
147 | K | 721194104.S | Zriadenie prípojky na potrubí vyvedenie a upevnenie odpadových výpustiek D 40x1, 8 | ks | 84 |  | 0 |  |  |  | znížená |  | 0 | 0 | 0 | 0 | 0 | 16 | K | 2 | ROZPOCET | 0 | 0 | 0 | 0 | 0 | 2 | 0 | 16 | -1115939467
148 | K | 721194105.S | Zriadenie prípojky na potrubí vyvedenie a upevnenie odpadových výpustiek D 50x1, 8 | ks | 65 |  | 0 |  |  |  | znížená |  | 0 | 0 | 0 | 0 | 0 | 16 | K | 2 | ROZPOCET | 0 | 0 | 0 | 0 | 0 | 2 | 0 | 16 | 803908296
149 | K | 721194107.S | Zriadenie prípojky na potrubí vyvedenie a upevnenie odpadových výpustiek D 75 mm | ks | 5 |  | 0 |  |  |  | znížená |  | 0 | 0 | 0 | 0 | 0 | 16 | K | 2 | ROZPOCET | 0 | 0 | 0 | 0 | 0 | 2 | 0 | 16 | -322710438
150 | K | 721194109.S | Zriadenie prípojky na potrubí vyvedenie a upevnenie odpadových výpustiek D 110x2, 3 | ks | 51 |  | 0 |  |  |  | znížená |  | 0 | 0 | 0 | 0 | 0 | 16 | K | 2 | ROZPOCET | 0 | 0 | 0 | 0 | 0 | 2 | 0 | 16 | -519947125
151 | K | 721213015.S | Montáž podlahového vpustu s zvislým odtokom DN 110 | ks | 12 |  | 0 |  |  |  | znížená |  | 0 | 0.000462 | 0.005544 | 0 | 0 | 16 | K | 2 | ROZPOCET | 0 | 0 | 0 | 0 | 0 | 2 | 0 | 16 | -1028275005
152 | M | 286630026600 | Podlahový vpust HL310NPr-3020, (0,5 l/s), vertikálny odtok DN 50/75/110, mriežka 112x112 mm, nadstavec 132x132 mm, zápachová uzávierka Primus, PP/PE/ABS/nerez, alebo výrobok s rovnakými technickými vlastnosťami | ks | 12 |  | 0 |  |  |  | znížená |  | 0 | 0.00076 | 0.00912 | 0 | 0 | 32 | M | 2 | ROZPOCET | 0 | 0 | 0 | 0 | 0 | 2 | 0 | 16 | 680242832
153 | K | 721230065.S | Montáž strešného vtoku "izolovaného boxu" pre mPVC izolácie DN 110 | ks | 12 |  | 0 |  |  |  | znížená |  | 0 | 0.000518 | 0.006216 | 0 | 0 | 16 | K | 2 | ROZPOCET | 0 | 0 | 0 | 0 | 0 | 2 | 0 | 16 | 1375645154
154 | M | 286630004900 | Strešný vtok HL62P/1, DN 110, (7,85 l/s), PVC izolačná fólia, vertikálny odtok, záchytný kôš D 180 mm, PP/PVC,alebo výrobok s rovnakými technickými vlastnosťami | ks | 2 |  | 0 |  |  |  | znížená |  | 0 | 0.00112 | 0.00224 | 0 | 0 | 32 | M | 2 | ROZPOCET | 0 | 0 | 0 | 0 | 0 | 2 | 0 | 16 | 1370781274
155 | M | 286630005000 | Strešný vtok HL62P/2, DN 125, (10,75 l/s), PVC izolačná fólia, vertikálny odtok, záchytný kôš D 180 mm, PP/PVC,alebo výrobok s rovnakými technickými vlastnosťami | ks | 10 |  | 0 |  |  |  | znížená |  | 0 | 0.00116 | 0.0116 | 0 | 0 | 32 | M | 2 | ROZPOCET | 0 | 0 | 0 | 0 | 0 | 2 | 0 | 16 | -33764477
156 | K | 721274112.S | Montáž ventilačných hlavíc - iných typov DN 100 | ks | 34 |  | 0 |  |  |  | znížená |  | 0 | 2.55e-05 | 0.000867 | 0 | 0 | 16 | K | 2 | ROZPOCET | 0 | 0 | 0 | 0 | 0 | 2 | 0 | 16 | 1285622045
157 | M | 429720001202.S | Hlavica vetracia HL810, PP systém pre rozvod vnútorného odpadu, | ks | 34 |  | 0 |  |  |  | znížená |  | 0 | 0.00061 | 0.02074 | 0 | 0 | 32 | M | 2 | ROZPOCET | 0 | 0 | 0 | 0 | 0 | 2 | 0 | 16 | -890564872
158 | M | 429720001205.S | Hydroizolačný prestup - manžeta PVC pre D110 | ks | 34 |  | 0 |  |  |  | znížená |  | 0 | 0.00061 | 0.02074 | 0 | 0 | 32 | M | 2 | ROZPOCET | 0 | 0 | 0 | 0 | 0 | 2 | 0 | 16 | 144855970
159 | K | 721290015.S | Montáž privzdušňovacieho ventilu podomietkového | ks | 2 |  | 0 |  |  |  | znížená |  | 0 | 0.000964 | 0.001928 | 0 | 0 | 16 | K | 2 | ROZPOCET | 0 | 0 | 0 | 0 | 0 | 2 | 0 | 16 | 535682048
160 | M | 551610000200 | Privzdušňovacia hlavica HL900NECO, DN 110, (37 l/s), - 40 až + 60°C, dvojitá izolačná stena, vnútorná kanalizácia, PP, alebo výrobok s rovnakými technickými vlastnosťami | ks | 2 |  | 0 |  |  |  | znížená |  | 0 | 0.00046 | 0.00092 | 0 | 0 | 32 | M | 2 | ROZPOCET | 0 | 0 | 0 | 0 | 0 | 2 | 0 | 16 | -1004582327
161 | K | 721290111.S | Ostatné - skúška tesnosti kanalizácie v objektoch vodou do DN 125 | m | 1320 |  | 0 |  |  |  | znížená |  | 0 | 0 | 0 | 0 | 0 | 16 | K | 2 | ROZPOCET | 0 | 0 | 0 | 0 | 0 | 2 | 0 | 16 | 569623373
162 | K | 998721201.S | Presun hmôt pre vnútornú kanalizáciu v objektoch výšky do 6 m | % |  |  | 0 |  |  |  | znížená |  | 0 | 0 | 0 | 0 | 0 | 16 | K | 2 | ROZPOCET | 0 | 0 | 0 | 0 | 0 | 2 | 0 | 16 | -169663356
| D | 722 | Zdravotechnika - vnútorný vodovod |  |  |  | 0 | [5 empty] | 0 |  | 4.765 |  | 0 | 2 | D | 1 | ROZPOCET | [6 empty] | 0
163 | K | 722111912.S | Oprava vodovodného potrubia liatin. prírubového príruba kruhová závit. PN 1, 6 z ocele 11 375 DN 50 | ks | 1 |  | 0 |  |  |  | znížená |  | 0 | 0.0034232 | 0.0034232 | 0 | 0 | 16 | K | 2 | ROZPOCET | 0 | 0 | 0 | 0 | 0 | 2 | 0 | 16 | -1238450555
164 | K | 722130214.S | Potrubie z oceľových rúr pozink. bezšvíkových bežných-11 353.0, 10 004.0 zvarov. bežných-11 343.00 DN 32 | m | 100 |  | 0 |  |  |  | znížená |  | 0 | 0.0038908 | 0.38908 | 0 | 0 | 16 | K | 2 | ROZPOCET | 0 | 0 | 0 | 0 | 0 | 2 | 0 | 16 | -1615535806
165 | K | 722130216.S | Potrubie z oceľových rúr pozink. bezšvíkových bežných-11 353.0, 10 004.0 zvarov. bežných-11 343.00 DN 50 | m | 140 |  | 0 |  |  |  | znížená |  | 0 | 0.006593 | 0.92303 | 0 | 0 | 16 | K | 2 | ROZPOCET | 0 | 0 | 0 | 0 | 0 | 2 | 0 | 16 | -1405224343
166 | K | 722131112 | Potrubie z ušlachtilej ocele Geberit Mapress 1.4401, rúry lisovacie dxt 18x1,0 mm, alebo výrobok s rovnakými technickými vlastnosťami | m | 20 |  | 0 |  |  |  | znížená |  | 0 | 0.00067259 | 0.013452 | 0 | 0 | 16 | K | 2 | ROZPOCET | 0 | 0 | 0 | 0 | 0 | 2 | 0 | 16 | -1353960734
167 | K | 722131113 | Potrubie z ušlachtilej ocele Geberit Mapress 1.4401, rúry lisovacie dxt 22x1,2 mm, alebo výrobok s rovnakými technickými vlastnosťami | m | 450 |  | 0 |  |  |  | znížená |  | 0 | 0.00089064 | 0.40079 | 0 | 0 | 16 | K | 2 | ROZPOCET | 0 | 0 | 0 | 0 | 0 | 2 | 0 | 16 | -1536233500
168 | K | 722131114 | Potrubie z ušlachtilej ocele Geberit Mapress 1.4401, rúry lisovacie dxt 28x1,2 mm, alebo výrobok s rovnakými technickými vlastnosťami | m | 265 |  | 0 |  |  |  | znížená |  | 0 | 0.0011062 | 0.29315 | 0 | 0 | 16 | K | 2 | ROZPOCET | 0 | 0 | 0 | 0 | 0 | 2 | 0 | 16 | 1163962508
169 | K | 722131115 | Potrubie z ušlachtilej ocele Geberit Mapress 1.4401, rúry lisovacie dxt 35x1,5 mm, alebo výrobok s rovnakými technickými vlastnosťami | m | 115 |  | 0 |  |  |  | znížená |  | 0 | 0.0016047 | 0.18454 | 0 | 0 | 16 | K | 2 | ROZPOCET | 0 | 0 | 0 | 0 | 0 | 2 | 0 | 16 | -432031802
170 | K | 722131116 | Potrubie z ušlachtilej ocele Geberit Mapress 1.4401, rúry lisovacie dxt 42x1,5 mm, alebo výrobok s rovnakými technickými vlastnosťami | m | 175 |  | 0 |  |  |  | znížená |  | 0 | 0.0018843 | 0.32975 | 0 | 0 | 16 | K | 2 | ROZPOCET | 0 | 0 | 0 | 0 | 0 | 2 | 0 | 16 | -421782104
171 | K | 722131117 | Potrubie z ušlachtilej ocele Geberit Mapress 1.4401, rúry lisovacie dxt 54x1,5 mm, alebo výrobok s rovnakými technickými vlastnosťami | m | 205 |  | 0 |  |  |  | znížená |  | 0 | 0.0024304 | 0.49824 | 0 | 0 | 16 | K | 2 | ROZPOCET | 0 | 0 | 0 | 0 | 0 | 2 | 0 | 16 | -1926252748
172 | K | 722131118 | Potrubie z ušlachtilej ocele Geberit Mapress 1.4401, rúry lisovacie dxt 76.1x2.0 mm, alebo výrobok s rovnakými technickými vlastnosťami | m | 27 |  | 0 |  |  |  | znížená |  | 0 | 0.0043834 | 0.11835 | 0 | 0 | 16 | K | 2 | ROZPOCET | 0 | 0 | 0 | 0 | 0 | 2 | 0 | 16 | -1621322778
173 | K | 722131119 | Potrubie z ušlachtilej ocele Geberit Mapress 1.4401, rúry lisovacie dxt 88,9x2.0 mm | m | 30 |  | 0 |  |  |  | znížená |  | 0 | 0.0052054 | 0.15616 | 0 | 0 | 16 | K | 2 | ROZPOCET | 0 | 0 | 0 | 0 | 0 | 2 | 0 | 16 | -304448222
174 | K | 722171311.S | Potrubie z viacvrstvových rúr PE Geberit Mepla d16x2,25mm, alebo výrobok s rovnakými technickými vlastnosťami | m | 410 |  | 0 |  |  |  | znížená |  | 0 | 0.00016 | 0.0656 | 0 | 0 | 16 | K | 2 | ROZPOCET | 0 | 0 | 0 | 0 | 0 | 2 | 0 | 16 | 304028863
175 | K | 722171312.S | Potrubie z viacvrstvových rúr PE Geberit Mepla d20x2,5mm, alebo výrobok s rovnakými technickými vlastnosťami | m | 385 |  | 0 |  |  |  | znížená |  | 0 | 0.00022 | 0.0847 | 0 | 0 | 16 | K | 2 | ROZPOCET | 0 | 0 | 0 | 0 | 0 | 2 | 0 | 16 | -1928477458
176 | K | 722171313.S | Potrubie z viacvrstvových rúr PE Geberit Mepla d26x3,0mm, alebo výrobok s rovnakými technickými vlastnosťami | m | 400 |  | 0 |  |  |  | znížená |  | 0 | 0.00039 | 0.156 | 0 | 0 | 16 | K | 2 | ROZPOCET | 0 | 0 | 0 | 0 | 0 | 2 | 0 | 16 | -1480736728
177 | K | 722171314.S | Potrubie z viacvrstvových rúr PE Geberit Mepla d32x3,0mm, alebo výrobok s rovnakými technickými vlastnosťami | m | 50 |  | 0 |  |  |  | znížená |  | 0 | 0.00051 | 0.0255 | 0 | 0 | 16 | K | 2 | ROZPOCET | 0 | 0 | 0 | 0 | 0 | 2 | 0 | 16 | -1296605740
178 | K | 722171315 | Plasthliníkové potrubie z viacvrstvových rúr PE Geberit Mepla v tyčiach spájané lisovaním dxt 40x3,5 mm, alebo výrobok s rovnakými technickými vlastnosťami | m | 10 |  | 0 |  |  |  | znížená |  | 0 | 0.0008888 | 0.008888 | 0 | 0 | 16 | K | 2 | ROZPOCET | 0 | 0 | 0 | 0 | 0 | 2 | 0 | 16 | 1042168294
179 | K | 722181131.S | Ochrana potrubia gumovými vložkami do upevňovacích prvkov proti prenášaniu hluku do DN 25 | ks | 965 |  | 0 |  |  |  | znížená |  | 0 | 4e-05 | 0.0386 | 0 | 0 | 16 | K | 2 | ROZPOCET | 0 | 0 | 0 | 0 | 0 | 2 | 0 | 16 | 1749561681
180 | K | 722181134.S | Ochrana potrubia gumovými vložkami do upevňovacích prvkov proti prenášaniu hluku nad 25 do DN 50 | ks | 437 |  | 0 |  |  |  | znížená |  | 0 | 7.73e-05 | 0.03378 | 0 | 0 | 16 | K | 2 | ROZPOCET | 0 | 0 | 0 | 0 | 0 | 2 | 0 | 16 | 1886623052
181 | K | 722181137.S | Ochrana potrubia gumovými vložkami do upevňovacích prvkov proti prenášaniu hluku nad 50 do DN 100 | ks | 38 |  | 0 |  |  |  | znížená |  | 0 | 0.0001486 | 0.0056468 | 0 | 0 | 16 | K | 2 | ROZPOCET | 0 | 0 | 0 | 0 | 0 | 2 | 0 | 16 | 1360231393
182 | K | 722181139.S | Ochrana potrubia gumovými vložkami do upevňovacích prvkov proti prenášaniu hluku nad 100 do DN 200 | ks | 350 |  | 0 |  |  |  | znížená |  | 0 | 0.0002791 | 0.097685 | 0 | 0 | 16 | K | 2 | ROZPOCET | 0 | 0 | 0 | 0 | 0 | 2 | 0 | 16 | 680894877
183 | K | 722190401.S | Vyvedenie a upevnenie výpustky DN 15 | ks | 59 |  | 0 |  |  |  | znížená |  | 0 | 0 | 0 | 0 | 0 | 16 | K | 2 | ROZPOCET | 0 | 0 | 0 | 0 | 0 | 2 | 0 | 16 | -879649537
184 | K | 722190402.S | Vyvedenie a upevnenie výpustky DN 20 | ks | 294 |  | 0 |  |  |  | znížená |  | 0 | 0 | 0 | 0 | 0 | 16 | K | 2 | ROZPOCET | 0 | 0 | 0 | 0 | 0 | 2 | 0 | 16 | -233531365
185 | K | 722211065.S | Montáž posúvača prírubového pre vodu DN 80 | ks | 2 |  | 0 |  |  |  | znížená |  | 0 | 0.0015064 | 0.0030128 | 0 | 0 | 16 | K | 2 | ROZPOCET | 0 | 0 | 0 | 0 | 0 | 2 | 0 | 16 | 1265214853
186 | M | 422210023200.S | Posúvač prírubový s tesnením krátky, DN 80, dĺ. 180 mm, liatina, PN 16 | ks | 2 |  | 0 |  |  |  | znížená |  | 0 | 0.00225 | 0.0045 | 0 | 0 | 32 | M | 2 | ROZPOCET | 0 | 0 | 0 | 0 | 0 | 2 | 0 | 16 | -1723669539
187 | M | 551180014900.S | Ručné koliesko zo šedej liatiny DN 80 pre armatúry domovej prípojky, uzatváracie uzávery a armatúry pre viac dimenzií | ks | 2 |  | 0 |  |  |  | znížená |  | 0 | 0.0017 | 0.0034 | 0 | 0 | 32 | M | 2 | ROZPOCET | 0 | 0 | 0 | 0 | 0 | 2 | 0 | 16 | 1349107670
188 | K | 722211165.S | Montáž spätnej klapky prírubovej pre vodu DN 65 | ks | 1 |  | 0 |  |  |  | znížená |  | 0 | 0.0002184 | 0.0002184 | 0 | 0 | 16 | K | 2 | ROZPOCET | 0 | 0 | 0 | 0 | 0 | 2 | 0 | 16 | -210369174
189 | M | 422820002200.S | Klapka prírubová spätná DN 65, dĺ. 120 mm, nerez oceľ, NBR | ks | 1 |  | 0 |  |  |  | znížená |  | 0 | 0.00116 | 0.00116 | 0 | 0 | 32 | M | 2 | ROZPOCET | 0 | 0 | 0 | 0 | 0 | 2 | 0 | 16 | 438781523
190 | K | 722211210.S | Montáž vodovodného filtra prírubového DN 80 | ks | 1 |  | 0 |  |  |  | znížená |  | 0 | 0.0015064 | 0.0015064 | 0 | 0 | 16 | K | 2 | ROZPOCET | 0 | 0 | 0 | 0 | 0 | 2 | 0 | 16 | -1780536391
191 | M | 422010001200.S | Prírubový filter na vodu DN 80, dĺ. 310 mm, telo a viečko liatina, sitko oceľ, EPDM | ks | 1 |  | 0 |  |  |  | znížená |  | 0 | 0.00024 | 0.00024 | 0 | 0 | 32 | M | 2 | ROZPOCET | 0 | 0 | 0 | 0 | 0 | 2 | 0 | 16 | 578683721
192 | K | 722221015.S | Montáž guľového kohúta závitového priameho pre vodu G 3/4 | ks | 34 |  | 0 |  |  |  | znížená |  | 0 | 4.548e-05 | 0.0015463 | 0 | 0 | 16 | K | 2 | ROZPOCET | 0 | 0 | 0 | 0 | 0 | 2 | 0 | 16 | 244550442
193 | M | 551110005000.S | Guľový uzáver pre vodu 3/4", niklovaná mosadz | ks | 34 |  | 0 |  |  |  | znížená |  | 0 | 0.0001 | 0.0034 | 0 | 0 | 32 | M | 2 | ROZPOCET | 0 | 0 | 0 | 0 | 0 | 2 | 0 | 16 | -1548044280
194 | K | 722221020.S | Montáž guľového kohúta závitového priameho pre vodu G 1 | ks | 4 |  | 0 |  |  |  | znížená |  | 0 | 5e-05 | 0.0002 | 0 | 0 | 16 | K | 2 | ROZPOCET | 0 | 0 | 0 | 0 | 0 | 2 | 0 | 16 | 1711602054
195 | M | 551110005100.S | Guľový uzáver pre vodu 1", niklovaná mosadz | ks | 4 |  | 0 |  |  |  | znížená |  | 0 | 0.00059 | 0.00236 | 0 | 0 | 32 | M | 2 | ROZPOCET | 0 | 0 | 0 | 0 | 0 | 2 | 0 | 16 | 1219947023
196 | K | 722221310.S | Montáž spätnej klapky závitovej pre vodu G 3/4 | ks | 2 |  | 0 |  |  |  | znížená |  | 0 | 4.548e-05 | 9.096e-05 | 0 | 0 | 16 | K | 2 | ROZPOCET | 0 | 0 | 0 | 0 | 0 | 2 | 0 | 16 | -562568523
197 | M | 551190000900.S | Spätná klapka vodorovná závitová 3/4", PN 10, pre vodu, mosadz | ks | 2 |  | 0 |  |  |  | znížená |  | 0 | 0.00072 | 0.00144 | 0 | 0 | 32 | M | 2 | ROZPOCET | 0 | 0 | 0 | 0 | 0 | 2 | 0 | 16 | 65747307
198 | K | 722221315.S | Montáž spätnej klapky závitovej pre vodu G 1 | ks | 1 |  | 0 |  |  |  | znížená |  | 0 | 5.154e-05 | 5.154e-05 | 0 | 0 | 16 | K | 2 | ROZPOCET | 0 | 0 | 0 | 0 | 0 | 2 | 0 | 16 | -1632821376
199 | M | 551190001000.S | Spätná klapka vodorovná závitová 1", PN 10, pre vodu, mosadz | ks | 1 |  | 0 |  |  |  | znížená |  | 0 | 0.00103 | 0.00103 | 0 | 0 | 32 | M | 2 | ROZPOCET | 0 | 0 | 0 | 0 | 0 | 2 | 0 | 16 | -1302983909
200 | K | 722221325.S | Montáž spätnej klapky závitovej pre vodu G 6/4 | ks | 1 |  | 0 |  |  |  | znížená |  | 0 | 6.367e-05 | 6.367e-05 | 0 | 0 | 16 | K | 2 | ROZPOCET | 0 | 0 | 0 | 0 | 0 | 2 | 0 | 16 | -1775495728
201 | M | 551190001200.S | Spätná klapka vodorovná závitová 6/4", PN 10, pre vodu, mosadz | ks | 1 |  | 0 |  |  |  | znížená |  | 0 | 0.00204 | 0.00204 | 0 | 0 | 32 | M | 2 | ROZPOCET | 0 | 0 | 0 | 0 | 0 | 2 | 0 | 16 | -834442742
202 | K | 722222004.S | Montáž vyvažovacieho ventilu šikmého na pitnú vodu DN 25 | ks | 1 |  | 0 |  |  |  | znížená |  | 0 | 7.9e-06 | 7.9e-06 | 0 | 0 | 16 | K | 2 | ROZPOCET | 0 | 0 | 0 | 0 | 0 | 2 | 0 | 16 | 901907065
203 | M | 551110028812.S | Armatúra STIEBEL-ELTRON SVMT pre napojenie EZO10, alebo výrobok s rovnakými technickými vlastnosťami | ks | 1 |  | 0 |  |  |  | znížená |  | 0 | 0.00088 | 0.00088 | 0 | 0 | 32 | M | 2 | ROZPOCET | 0 | 0 | 0 | 0 | 0 | 2 | 0 | 16 | 1034930738
204 | K | 722222012.S | Montáž uzatváracieho ventilu šikmého na pitnú vodu DN 15 | ks | 13 |  | 0 |  |  |  | znížená |  | 0 | 4.2e-06 | 5.46e-05 | 0 | 0 | 16 | K | 2 | ROZPOCET | 0 | 0 | 0 | 0 | 0 | 2 | 0 | 16 | 647556147
205 | M | 551210044376.S | Ventil vyvažovací DN 15, šikmý, vyvažovací s 2-ma vrtmi pre osadenie vypúšťacích ventilčekov | ks | 13 |  | 0 |  |  |  | znížená |  | 0 | 0.0005 | 0.0065 | 0 | 0 | 32 | M | 2 | ROZPOCET | 0 | 0 | 0 | 0 | 0 | 2 | 0 | 16 | -1895343321
206 | K | 722222014.S | Montáž uzatváracieho ventilu šikmého na pitnú vodu DN 20 | ks | 87 |  | 0 |  |  |  | znížená |  | 0 | 5.4e-06 | 0.0004698 | 0 | 0 | 16 | K | 2 | ROZPOCET | 0 | 0 | 0 | 0 | 0 | 2 | 0 | 16 | -1992277376
207 | M | 551110029510.S | Ventil uzatvárací šikmý DN 20 na pitnú vodu s vnútorným závitom, nestúpavé vreteno | ks | 2 |  | 0 |  |  |  | znížená |  | 0 | 0.00051 | 0.00102 | 0 | 0 | 32 | M | 2 | ROZPOCET | 0 | 0 | 0 | 0 | 0 | 2 | 0 | 16 | 1898273518
208 | M | 551210044378.S | Ventil vyvažovací DN 20, šikmý, vyvažovací s 2-ma vrtmi pre osadenie vypúšťacích ventilčekov | ks | 85 |  | 0 |  |  |  | znížená |  | 0 | 0.0006 | 0.051 | 0 | 0 | 32 | M | 2 | ROZPOCET | 0 | 0 | 0 | 0 | 0 | 2 | 0 | 16 | -2046679717
209 | K | 722222016.S | Montáž uzatváracieho ventilu šikmého na pitnú vodu DN 25 | ks | 11 |  | 0 |  |  |  | znížená |  | 0 | 7.9e-06 | 8.69e-05 | 0 | 0 | 16 | K | 2 | ROZPOCET | 0 | 0 | 0 | 0 | 0 | 2 | 0 | 16 | 1258810103
210 | M | 551110029520.S | Ventil uzatvárací šikmý DN 25 na pitnú vodu s vnútorným závitom, nestúpavé vreteno | ks | 4 |  | 0 |  |  |  | znížená |  | 0 | 0.0009 | 0.0036 | 0 | 0 | 32 | M | 2 | ROZPOCET | 0 | 0 | 0 | 0 | 0 | 2 | 0 | 16 | -1328364632
211 | M | 551210044380.S | Ventil vyvažovací DN 25, šikmý, vyvažovací s 2-ma vrtmi pre osadenie vypúšťacích ventilčekov | ks | 7 |  | 0 |  |  |  | znížená |  | 0 | 0.0012 | 0.0084 | 0 | 0 | 32 | M | 2 | ROZPOCET | 0 | 0 | 0 | 0 | 0 | 2 | 0 | 16 | -1677931633
212 | K | 722222018.S | Montáž uzatváracieho ventilu šikmého na pitnú vodu DN 32 | ks | 2 |  | 0 |  |  |  | znížená |  | 0 | 1.1e-05 | 2.2e-05 | 0 | 0 | 16 | K | 2 | ROZPOCET | 0 | 0 | 0 | 0 | 0 | 2 | 0 | 16 | 1409910214
213 | M | 551210044382.S | Ventil vyvažovací DN 32, šikmý, vyvažovací s 2-ma vrtmi pre osadenie vypúšťacích ventilčekov | ks | 2 |  | 0 |  |  |  | znížená |  | 0 | 0.0015 | 0.003 | 0 | 0 | 32 | M | 2 | ROZPOCET | 0 | 0 | 0 | 0 | 0 | 2 | 0 | 16 | 398882481
214 | K | 722222020.S | Montáž uzatváracieho ventilu šikmého na pitnú vodu DN 40 | ks | 5 |  | 0 |  |  |  | znížená |  | 0 | 1.3e-05 | 6.5e-05 | 0 | 0 | 16 | K | 2 | ROZPOCET | 0 | 0 | 0 | 0 | 0 | 2 | 0 | 16 | -887374222
215 | M | 551110029540.S | Ventil uzatvárací šikmý DN 40 na pitnú vodu s vnútorným závitom, nestúpavé vreteno | ks | 3 |  | 0 |  |  |  | znížená |  | 0 | 0.0014 | 0.0042 | 0 | 0 | 32 | M | 2 | ROZPOCET | 0 | 0 | 0 | 0 | 0 | 2 | 0 | 16 | -876108019
216 | M | 551210044384.S | Ventil vyvažovací DN 40, šikmý, vyvažovací s 2-ma vrtmi pre osadenie vypúšťacích ventilčekov | ks | 2 |  | 0 |  |  |  | znížená |  | 0 | 0.0019 | 0.0038 | 0 | 0 | 32 | M | 2 | ROZPOCET | 0 | 0 | 0 | 0 | 0 | 2 | 0 | 16 | -939220208
217 | K | 722222022.S | Montáž uzatváracieho ventilu šikmého na pitnú vodu DN 50 | ks | 10 |  | 0 |  |  |  | znížená |  | 0 | 1.5e-05 | 0.00015 | 0 | 0 | 16 | K | 2 | ROZPOCET | 0 | 0 | 0 | 0 | 0 | 2 | 0 | 16 | -217400881
218 | M | 551110029550.S | Ventil uzatvárací šikmý DN 50 na pitnú vodu s vnútorným závitom, nestúpavé vreteno | ks | 8 |  | 0 |  |  |  | znížená |  | 0 | 0.0027 | 0.0216 | 0 | 0 | 32 | M | 2 | ROZPOCET | 0 | 0 | 0 | 0 | 0 | 2 | 0 | 16 | -1109882317
219 | M | 551210044386.S | Ventil vyvažovací DN 50, šikmý, vyvažovací s 2-ma vrtmi pre osadenie vypúšťacích ventilčekov | ks | 2 |  | 0 |  |  |  | znížená |  | 0 | 0.003 | 0.006 | 0 | 0 | 32 | M | 2 | ROZPOCET | 0 | 0 | 0 | 0 | 0 | 2 | 0 | 16 | 1091800044
220 | K | 722222024.S | Montáž uzatváracieho ventilu šikmého na pitnú vodu DN 65 | ks | 4 |  | 0 |  |  |  | znížená |  | 0 | 1.8e-05 | 7.2e-05 | 0 | 0 | 16 | K | 2 | ROZPOCET | 0 | 0 | 0 | 0 | 0 | 2 | 0 | 16 | 1022791383
221 | M | 551110029640.S | Ventil uzatvárací šikmý DN 65, na pitnú vodu, hrdloxhrdlo, stúpavé vreteno | ks | 3 |  | 0 |  |  |  | znížená |  | 0 | 0.0054 | 0.0162 | 0 | 0 | 32 | M | 2 | ROZPOCET | 0 | 0 | 0 | 0 | 0 | 2 | 0 | 16 | -590978635
222 | M | 551110029642.S | Ventil uzatvárací šikmý DN 65, na pitnú vodu, hrdloxhrdlo, stúpavé vreteno, s vypúšťaním | ks | 1 |  | 0 |  |  |  | znížená |  | 0 | 0.0054 | 0.0054 | 0 | 0 | 32 | M | 2 | ROZPOCET | 0 | 0 | 0 | 0 | 0 | 2 | 0 | 16 | 823127669
223 | K | 722222104.S | Montáž armatúry na oddelenie rozvodov pitnej a technologickej vody 2x2 | ks | 1 |  | 0 |  |  |  | znížená |  | 0 | 1.5e-05 | 1.5e-05 | 0 | 0 | 16 | K | 2 | ROZPOCET | 0 | 0 | 0 | 0 | 0 | 2 | 0 | 16 | -2018909039
224 | M | 551190008140.S | Oddeľovač systémov na dovybavanie rozvodov 2x2, PN10 | ks | 1 |  | 0 |  |  |  | znížená |  | 0 | 0.0031 | 0.0031 | 0 | 0 | 32 | M | 2 | ROZPOCET | 0 | 0 | 0 | 0 | 0 | 2 | 0 | 16 | 306140240
225 | K | 722250005.S | Montáž hydrantového systému s tvarovo stálou hadicou D 25 | súb. | 10 |  | 0 |  |  |  | znížená |  | 0 | 0.00026045 | 0.0026045 | 0 | 0 | 16 | K | 2 | ROZPOCET | 0 | 0 | 0 | 0 | 0 | 2 | 0 | 16 | -1335414323
226 | M | 449150003800 | Hydrantový systém s tvarovo stálou hadicou D 25, hadica 30 m, skriňa 710x710x245 mm, presklené dvierka, prúdnica ekv.6 | ks | 10 |  | 0 |  |  |  | znížená |  | 0 | 0.022 | 0.22 | 0 | 0 | 32 | M | 2 | ROZPOCET | 0 | 0 | 0 | 0 | 0 | 2 | 0 | 16 | 310736576
227 | K | 722261010.S | Montáž vodomeru bytového s modulom pre diaľkový zber údajov Qn= 1,6 m3/h, DN 15 | ks | 1 |  | 0 |  |  |  | znížená |  | 0 | 4.2e-06 | 4.2e-06 | 0 | 0 | 16 | K | 2 | ROZPOCET | 0 | 0 | 0 | 0 | 0 | 2 | 0 | 16 | -2024943116
228 | M | 388240001735.S | Vodomer bytový s osadeným rádiovým modulom pre diaľkový zber údajov SV, prietok 1,6 m3/hod, PN 16, DN 15, l = 110 mm, G 3/4 B | ks | 1 |  | 0 |  |  |  | znížená |  | 0 | 0.0005 | 0.0005 | 0 | 0 | 32 | M | 2 | ROZPOCET | 0 | 0 | 0 | 0 | 0 | 2 | 0 | 16 | 119837821
229 | K | 722262151.S | Montáž vodomeru pre vodu do 30°C prírubového skrutkového vertikálneho DN 50 | ks | 1 |  | 0 |  |  |  | znížená |  | 0 | 0.0066818 | 0.0066818 | 0 | 0 | 16 | K | 2 | ROZPOCET | 0 | 0 | 0 | 0 | 0 | 2 | 0 | 16 | -1512427414
230 | M | 388240000300.S | Vodomer impulzný závitový 2" M, mosadzný | ks | 1 |  | 0 |  |  |  | znížená |  | 0 | 0.003 | 0.003 | 0 | 0 | 32 | M | 2 | ROZPOCET | 0 | 0 | 0 | 0 | 0 | 2 | 0 | 16 | -287643969
231 | K | 722263420.S | Montáž vodomeru závitového jednovtokového suchobežného G 6/4 | ks | 1 |  | 0 |  |  |  | znížená |  | 0 | 0.003989 | 0.003989 | 0 | 0 | 16 | K | 2 | ROZPOCET | 0 | 0 | 0 | 0 | 0 | 2 | 0 | 16 | -21734461
232 | M | 388240000200.S | Vodomer impulzný závitový 6/4" M, mosadzný | ks | 1 |  | 0 |  |  |  | znížená |  | 0 | 0.001 | 0.001 | 0 | 0 | 32 | M | 2 | ROZPOCET | 0 | 0 | 0 | 0 | 0 | 2 | 0 | 16 | 1718424549
233 | K | 722290226.S | Tlaková skúška vodovodného potrubia závitového do DN 50 | m | 2728 |  | 0 |  |  |  | znížená |  | 0 | 0.00018 | 0.49104 | 0 | 0 | 16 | K | 2 | ROZPOCET | 0 | 0 | 0 | 0 | 0 | 2 | 0 | 16 | 161352064
234 | K | 722290229.S | Tlaková skúška vodovodného potrubia závitového nad DN 50 do DN 100 | m | 57 |  | 0 |  |  |  | znížená |  | 0 | 0.00035147 | 0.020034 | 0 | 0 | 16 | K | 2 | ROZPOCET | 0 | 0 | 0 | 0 | 0 | 2 | 0 | 16 | 192703189
235 | K | 722290234.S | Prepláchnutie a dezinfekcia vodovodného potrubia do DN 80 | m | 2785 |  | 0 |  |  |  | znížená |  | 0 | 1e-05 | 0.02785 | 0 | 0 | 16 | K | 2 | ROZPOCET | 0 | 0 | 0 | 0 | 0 | 2 | 0 | 16 | 1815852000
236 | K | 998722201.S | Presun hmôt pre vnútorný vodovod v objektoch výšky do 6 m | % |  |  | 0 |  |  |  | znížená |  | 0 | 0 | 0 | 0 | 0 | 16 | K | 2 | ROZPOCET | 0 | 0 | 0 | 0 | 0 | 2 | 0 | 16 | -1820021254
| D | 724 | Zdravotechnika - strojné vybavenie |  |  |  | 0 | [5 empty] | 0 |  | 0.0125 |  | 0 | 2 | D | 1 | ROZPOCET | [6 empty] | 0
237 | K | 7243991032 | Chemicko bakteriologický rozbor vody | súb. | 2 |  | 0 |  |  |  | znížená |  | 0 | 0.00625 | 0.0125 | 0 | 0 | 16 | K | 2 | ROZPOCET | 0 | 0 | 0 | 0 | 0 | 2 | 0 | 16 | 1799042357
238 | K | 998724201 | Presun hmôt pre strojné vybavenie v objektoch výšky do 6 m | % |  |  | 0 |  |  |  | znížená |  | 0 | 0 | 0 | 0 | 0 | 16 | K | 2 | ROZPOCET | 0 | 0 | 0 | 0 | 0 | 2 | 0 | 16 | 1911640609
| D | 725 | Zdravotechnika - zariaďovacie predmety |  |  |  | 0 | [5 empty] | 0 |  | 6.879 |  | 0 | 2 | D | 1 | ROZPOCET | [6 empty] | 0
239 | K | 725119701.S | Montáž predstenového systému záchodov do masívnej murovanej konštrukcie (napr.GEBERIT, AlcaPlast), alebo výrobok s rovnakými technickými vlastnosťami, alebo výrobok s rovnakými technickými vlastnosťami | súb. | 51 |  | 0 |  |  |  | znížená |  | 0 | 0 | 0 | 0 | 0 | 16 | K | 2 | ROZPOCET | 0 | 0 | 0 | 0 | 0 | 2 | 0 | 16 | 942247931
240 | M | 552370000600 | Predstenový systém DuoFix pre závesné WC, výška 1120 mm, rohový so splachovacou podomietkovou nádržou Sigma 12, bezbariérový, výškovo nastaviteľné WC, plast, GEBERIT, alebo výrobok s rovnakými technickými vlastnosťami | ks | 51 |  | 0 |  |  |  | znížená |  | 0 | 0.01788 | 0.91188 | 0 | 0 | 32 | M | 2 | ROZPOCET | 0 | 0 | 0 | 0 | 0 | 2 | 0 | 16 | 2012631216
241 | K | 725119730.S | Montáž záchodu do predstenového systému | ks | 51 |  | 0 |  |  |  | znížená |  | 0 | 0 | 0 | 0 | 0 | 16 | K | 2 | ROZPOCET | 0 | 0 | 0 | 0 | 0 | 2 | 0 | 16 | 1022209151
242 | M | 642360000300 | Misa záchodová keramická závesná OLYMP NEW, rozmer 360x530x400 mm, hlboké splachovanie, JIKA, alebo výrobok s rovnakými technickými vlastnosťami | ks | 51 |  | 0 |  |  |  | znížená |  | 0 | 0.012 | 0.612 | 0 | 0 | 32 | M | 2 | ROZPOCET | 0 | 0 | 0 | 0 | 0 | 2 | 0 | 16 | -1745105436
243 | K | 725129210.S | Montáž pisoáru keramického s automatickým splachovaním | ks | 6 |  | 0 |  |  |  | znížená |  | 0 | 0 | 0 | 0 | 0 | 16 | K | 2 | ROZPOCET | 0 | 0 | 0 | 0 | 0 | 2 | 0 | 16 | -1006355721
244 | M | 642510000200.S | Pisoár so senzorom keramický | ks | 6 |  | 0 |  |  |  | znížená |  | 0 | 0.02 | 0.12 | 0 | 0 | 32 | M | 2 | ROZPOCET | 0 | 0 | 0 | 0 | 0 | 2 | 0 | 16 | 1153876133
245 | K | 7251297012.S | Montáž predstenového systému výleviek do masívnej murovanej konštrukcie (napr.GEBERIT, AlcaPlast), alebo výrobok s rovnakými technickými vlastnosťami | súb. | 3 |  | 0 |  |  |  | znížená |  | 0 | 0 | 0 | 0 | 0 | 16 | K | 2 | ROZPOCET | 0 | 0 | 0 | 0 | 0 | 2 | 0 | 16 | -1427960169
246 | M | 552370000700 | Predstenový systém DuoFix pre výlevku , GEBERIT, alebo výrobok s rovnakými technickými vlastnosťami | ks | 3 |  | 0 |  |  |  | znížená |  | 0 | 0.01668 | 0.05004 | 0 | 0 | 32 | M | 2 | ROZPOCET | 0 | 0 | 0 | 0 | 0 | 2 | 0 | 16 | 1251928177
247 | K | 725149740.S | Montáž predstenového systému pisoárov do ľahkých stien s kovovou konštrukciou | ks | 6 |  | 0 |  |  |  | znížená |  | 0 | 0 | 0 | 0 | 0 | 16 | K | 2 | ROZPOCET | 0 | 0 | 0 | 0 | 0 | 2 | 0 | 16 | 1850786135
248 | M | 552370000900.S | Predstenový systém pre pisoár do ľahkých montovaných konštrukcií | ks | 6 |  | 0 |  |  |  | znížená |  | 0 | 0.0131 | 0.0786 | 0 | 0 | 32 | M | 2 | ROZPOCET | 0 | 0 | 0 | 0 | 0 | 2 | 0 | 16 | -1900441314
249 | K | 725149760.S | Montáž predstenového systému umývadiel do ľahkých stien s kovovou konštrukciou | ks | 84 |  | 0 |  |  |  | znížená |  | 0 | 0 | 0 | 0 | 0 | 16 | K | 2 | ROZPOCET | 0 | 0 | 0 | 0 | 0 | 2 | 0 | 16 | -949170392
250 | M | 552280000600.S | Predstenový systém pre umývadlo do ľahkých montovaných konštrukcií | ks | 84 |  | 0 |  |  |  | znížená |  | 0 | 0.00985 | 0.8274 | 0 | 0 | 32 | M | 2 | ROZPOCET | 0 | 0 | 0 | 0 | 0 | 2 | 0 | 16 | -1177086315
251 | K | 725149780.S | Montáž predstenového systému bidetov do ľahkých stien s kovovou konštrukciou | ks | 2 |  | 0 |  |  |  | znížená |  | 0 | 0 | 0 | 0 | 0 | 16 | K | 2 | ROZPOCET | 0 | 0 | 0 | 0 | 0 | 2 | 0 | 16 | 1129547561
252 | M | 552280001800.S | Predstenový systém pre bidet do ľahkých montovaných konštrukcií | ks | 2 |  | 0 |  |  |  | znížená |  | 0 | 0.01171 | 0.02342 | 0 | 0 | 32 | M | 2 | ROZPOCET | 0 | 0 | 0 | 0 | 0 | 2 | 0 | 16 | -1811633059
253 | K | 725149785.S | Montáž bidetu do predstenového systému | ks | 2 |  | 0 |  |  |  | znížená |  | 0 | 0.00017 | 0.00034 | 0 | 0 | 16 | K | 2 | ROZPOCET | 0 | 0 | 0 | 0 | 0 | 2 | 0 | 16 | 1828211014
254 | M | 642430000100.S | Bidet závesný keramický | ks | 2 |  | 0 |  |  |  | znížená |  | 0 | 0.0209 | 0.0418 | 0 | 0 | 32 | M | 2 | ROZPOCET | 0 | 0 | 0 | 0 | 0 | 2 | 0 | 16 | -156836351
255 | K | 725219730.S | Montáž umývadla do predstenového systému | ks | 84 |  | 0 |  |  |  | znížená |  | 0 | 0 | 0 | 0 | 0 | 16 | K | 2 | ROZPOCET | 0 | 0 | 0 | 0 | 0 | 2 | 0 | 16 | -1158237237
256 | M | 642110000200 | Umývadlo keramické CUBITO, rozmer 600x450x170 mm, biela, JIKA, alebo výrobok s rovnakými technickými vlastnosťami | ks | 59 |  | 0 |  |  |  | znížená |  | 0 | 0.013 | 0.767 | 0 | 0 | 32 | M | 2 | ROZPOCET | 0 | 0 | 0 | 0 | 0 | 2 | 0 | 16 | 1134474260
257 | M | 642110000202 | Umývatko keramické pre WC | ks | 25 |  | 0 |  |  |  | znížená |  | 0 | 0.013 | 0.325 | 0 | 0 | 32 | M | 2 | ROZPOCET | 0 | 0 | 0 | 0 | 0 | 2 | 0 | 16 | -859076070
258 | K | 725241112.S | Montáž sprchovej vaničky akrylátovej štvorcovej 900x900 mm | ks | 34 |  | 0 |  |  |  | znížená |  | 0 | 0.000442 | 0.015028 | 0 | 0 | 16 | K | 2 | ROZPOCET | 0 | 0 | 0 | 0 | 0 | 2 | 0 | 16 | -1394241108
259 | M | 554230002100.S | Sprchová vanička štvorcová akrylátová s nožičkami rozmer 900x900 mm | ks | 34 |  | 0 |  |  |  | znížená |  | 0 | 0.016 | 0.544 | 0 | 0 | 32 | M | 2 | ROZPOCET | 0 | 0 | 0 | 0 | 0 | 2 | 0 | 16 | -1944362576
260 | K | 725241126.S1 | Montáž sprchovej vaničky akrylátovej obdĺžnikovej 1200x900 mm | ks | 5 |  | 0 |  |  |  | znížená |  | 0 | 0.000544 | 0.00272 | 0 | 0 | 16 | K | 2 | ROZPOCET | 0 | 0 | 0 | 0 | 0 | 2 | 0 | 16 | 1035625176
261 | M | 554230000603.S | Sprchovacia vanička akrylátová obdĺžniková s nožičkami rozmer 1200x900 mm | ks | 5 |  | 0 |  |  |  | znížená |  | 0 | 0.0125 | 0.0625 | 0 | 0 | 32 | M | 2 | ROZPOCET | 0 | 0 | 0 | 0 | 0 | 2 | 0 | 16 | -323733565
262 | K | 725245122.S | Montáž sprchovej zásteny dvojkrídlovej do výšky 2000 mm a šírky 900 mm | ks | 34 |  | 0 |  |  |  | znížená |  | 0 | 0.000782 | 0.026588 | 0 | 0 | 16 | K | 2 | ROZPOCET | 0 | 0 | 0 | 0 | 0 | 2 | 0 | 16 | 1533051995
263 | M | 552260001605.S | Sprchové dvere dvojdielne rozmer 875-905x1950 mm, 6 mm bezpečnostné číre sklo | ks | 34 |  | 0 |  |  |  | znížená |  | 0 | 0.03401 | 1.1563 | 0 | 0 | 32 | M | 2 | ROZPOCET | 0 | 0 | 0 | 0 | 0 | 2 | 0 | 16 | -540146907
264 | K | 725245123.S | Montáž sprchovej zásteny dvojkrídlovej do výšky 2000 mm a šírky 1200 mm | ks | 5 |  | 0 |  |  |  | znížená |  | 0 | 0.00085 | 0.00425 | 0 | 0 | 16 | K | 2 | ROZPOCET | 0 | 0 | 0 | 0 | 0 | 2 | 0 | 16 | -572313719
265 | M | 552260001610 | Sprchové dvere dvojstranné, 6 mm bezpečnostné číre sklo, rám biely, , alebo výrobok s rovnakými technickými vlastnosťami | ks | 4 |  | 0 |  |  |  | znížená |  | 0 | 0.04336 | 0.17344 | 0 | 0 | 32 | M | 2 | ROZPOCET | 0 | 0 | 0 | 0 | 0 | 2 | 0 | 16 | -1467839054
266 | M | 552260001600.S | Sprchové dvere jednodielne rozmer 1000x1950 mm, 6 mm bezpečnostné sklo | ks | 1 |  | 0 |  |  |  | znížená |  | 0 | 0.031 | 0.031 | 0 | 0 | 32 | M | 2 | ROZPOCET | 0 | 0 | 0 | 0 | 0 | 2 | 0 | 16 | 537515395
267 | K | 725291112.S | Montáž doplnkov zariadení kúpeľní a záchodov, toaletná doska | súb. | 51 |  | 0 |  |  |  | znížená |  | 0 | 3e-05 | 0.00153 | 0 | 0 | 16 | K | 2 | ROZPOCET | 0 | 0 | 0 | 0 | 0 | 2 | 0 | 16 | 165832828
268 | M | 642310000200 | Doska keramická toaletná VIOLA 7712.9 biela, alebo výrobok s rovnakými technickými vlastnosťami | ks | 51 |  | 0 |  |  |  | znížená |  | 0 | 0.0024 | 0.1224 | 0 | 0 | 32 | M | 2 | ROZPOCET | 0 | 0 | 0 | 0 | 0 | 2 | 0 | 16 | 576788247
269 | K | 725291113.S | Montaž doplnkov zariadení kúpeľní a záchodov, drobné predmety (držiak na WC-papier, mydelnička) | súb. | 102 |  | 0 |  |  |  | znížená |  | 0 | 4e-05 | 0.00408 | 0 | 0 | 16 | K | 2 | ROZPOCET | 0 | 0 | 0 | 0 | 0 | 2 | 0 | 16 | -674061485
270 | M | 552280012800 | Držiak na WC kefu BASIC, 120x100x420 mm, chróm, sklo, alebo výrobok s rovnakými technickými vlastnosťami | ks | 51 |  | 0 |  |  |  | znížená |  | 0 | 0.00132 | 0.06732 | 0 | 0 | 32 | M | 2 | ROZPOCET | 0 | 0 | 0 | 0 | 0 | 2 | 0 | 16 | 1839461349
271 | M | 552280013200 | Držiak toaletného papiera BASIC, 180x80x40 mm, chróm, JIKA, alebo výrobok s rovnakými technickými vlastnosťami | ks | 51 |  | 0 |  |  |  | znížená |  | 0 | 0.00046 | 0.02346 | 0 | 0 | 32 | M | 2 | ROZPOCET | 0 | 0 | 0 | 0 | 0 | 2 | 0 | 16 | 201879028
331 | K | 725319112.S | Montáž kuchynských drezov jednoduchých, hranatých s rozmerom do 600x600 mm, bez výtokových armatúr | ks | 1 |  | 0 |  |  |  | znížená |  | 0 | 0.0006314 | 0.0006314 | 0 | 0 | 16 | K | 2 | ROZPOCET | 0 | 0 | 0 | 0 | 0 | 2 | 0 | 16 | -797131217
332 | M | 552310002903.S | Kuchynský drez nerezový 600x600mm na konštrukcii s nohami výšky 980mm | ks | 1 |  | 0 |  |  |  | znížená |  | 0 | 0.00241 | 0.00241 | 0 | 0 | 32 | M | 2 | ROZPOCET | 0 | 0 | 0 | 0 | 0 | 2 | 0 | 16 | -1279424412
272 | K | 725332320.S | Montáž výlevky keramickej závesnej bez výtokovej armatúry | súb. | 3 |  | 0 |  |  |  | znížená |  | 0 | 0.00025 | 0.00075 | 0 | 0 | 16 | K | 2 | ROZPOCET | 0 | 0 | 0 | 0 | 0 | 2 | 0 | 16 | 278965514
273 | M | 642710000300 | Výlevka závesná keramická QUELLE, rozmery 450x335x360mm, KOLO, alebo výrobok s rovnakými technickými vlastnosťami | ks | 3 |  | 0 |  |  |  | znížená |  | 0 | 0.016 | 0.048 | 0 | 0 | 32 | M | 2 | ROZPOCET | 0 | 0 | 0 | 0 | 0 | 2 | 0 | 16 | 563642644
274 | K | 725539141.S | Montáž elektrického prietokového ohrievača malolitrážneho do 10 L | ks | 1 |  | 0 |  |  |  | znížená |  | 0 | 0.00027648 | 0.00027648 | 0 | 0 | 16 | K | 2 | ROZPOCET | 0 | 0 | 0 | 0 | 0 | 2 | 0 | 16 | -329186339
275 | M | 541310000500 | Elektrický prietokový ohrievač ESH 10 O-P Plus tlakový, inštalácia nad umývadlo, objem 10 l, STIEBEL ELTRON, alebo výrobok s rovnakými technickými vlastnosťami | ks | 1 |  | 0 |  |  |  | znížená |  | 0 | 0.008 | 0.008 | 0 | 0 | 32 | M | 2 | ROZPOCET | 0 | 0 | 0 | 0 | 0 | 2 | 0 | 16 | -1729094602
276 | K | 725819401.S | Montáž ventilu rohového s pripojovacou rúrkou G 1/2 | súb. | 221 |  | 0 |  |  |  | znížená |  | 0 | 0.00028 | 0.06188 | 0 | 0 | 16 | K | 2 | ROZPOCET | 0 | 0 | 0 | 0 | 0 | 2 | 0 | 16 | -1083767511
277 | M | 551110019900.S | Guľový ventil rohový, 1/2" - 3/8", s filtrom, bez matice, chrómovaná mosadz | ks | 210 |  | 0 |  |  |  | znížená |  | 0 | 0.00011 | 0.0231 | 0 | 0 | 32 | M | 2 | ROZPOCET | 0 | 0 | 0 | 0 | 0 | 2 | 0 | 16 | -822671083
278 | M | 551110020200.S | Guľový ventil pračkový, 1/2" - 3/4", so spätnou klapkou, chrómovaná mosadz | ks | 11 |  | 0 |  |  |  | znížená |  | 0 | 0.00024 | 0.00264 | 0 | 0 | 32 | M | 2 | ROZPOCET | 0 | 0 | 0 | 0 | 0 | 2 | 0 | 16 | -1664053301
335 | K | 725829201.S | Montáž batérie umývadlovej a drezovej nástennej pákovej alebo klasickej s mechanickým ovládaním | ks | 1 |  | 0 |  |  |  | znížená |  | 0 | 4.2e-06 | 4.2e-06 | 0 | 0 | 16 | K | 2 | ROZPOCET | 0 | 0 | 0 | 0 | 0 | 2 | 0 | 16 | 1862284475
336 | M | 551450000200.S | Batéria drezová nástenná jednopáková, chróm | ks | 1 |  | 0 |  |  |  | znížená |  | 0 | 0.00149 | 0.00149 | 0 | 0 | 32 | M | 2 | ROZPOCET | 0 | 0 | 0 | 0 | 0 | 2 | 0 | 16 | 1789754190
279 | K | 725829206.S | Montáž batérie umývadlovej stojankovej s mechanickým ovládaním odpadového ventilu | ks | 84 |  | 0 |  |  |  | znížená |  | 0 | 0 | 0 | 0 | 0 | 16 | K | 2 | ROZPOCET | 0 | 0 | 0 | 0 | 0 | 2 | 0 | 16 | -90020444
280 | M | 551450003800 | Batéria umývadlová stojanková páková , s pop-up 5/4", rozmer 290x215x270 mm, chróm, | ks | 84 |  | 0 |  |  |  | znížená |  | 0 | 0.0016 | 0.1344 | 0 | 0 | 32 | M | 2 | ROZPOCET | 0 | 0 | 0 | 0 | 0 | 2 | 0 | 16 | 393928186
281 | K | 725829601.S | Montáž batérie umývadlovej a drezovej stojankovej, pákovej alebo klasickej s mechanickým ovládaním | ks | 15 |  | 0 |  |  |  | znížená |  | 0 | 0.0001 | 0.0015 | 0 | 0 | 16 | K | 2 | ROZPOCET | 0 | 0 | 0 | 0 | 0 | 2 | 0 | 16 | -1420655574
282 | M | 551450003503.S | Batéria drezová stojanková s výsuvnou sprškou | ks | 15 |  | 0 |  |  |  | znížená |  | 0 | 0.001 | 0.015 | 0 | 0 | 32 | M | 2 | ROZPOCET | 0 | 0 | 0 | 0 | 0 | 2 | 0 | 16 | 1999512591
283 | K | 725829801.S | Montáž batérie výlevkovej nástennej pákovej alebo klasickej s mechanickým ovládaním | ks | 3 |  | 0 |  |  |  | znížená |  | 0 | 4.2e-06 | 1.26e-05 | 0 | 0 | 16 | K | 2 | ROZPOCET | 0 | 0 | 0 | 0 | 0 | 2 | 0 | 16 | -1976596206
284 | M | 551450003800.S | Batéria umývadlová stojanková páková | ks | 3 |  | 0 |  |  |  | znížená |  | 0 | 0.002 | 0.006 | 0 | 0 | 32 | M | 2 | ROZPOCET | 0 | 0 | 0 | 0 | 0 | 2 | 0 | 16 | 1963675107
285 | K | 725849201.S | Montáž batérie sprchovej nástennej pákovej, klasickej | ks | 43 |  | 0 |  |  |  | znížená |  | 0 | 4.2e-06 | 0.0001806 | 0 | 0 | 16 | K | 2 | ROZPOCET | 0 | 0 | 0 | 0 | 0 | 2 | 0 | 16 | -1351452692
286 | M | 551450002600.S | Batéria sprchová nástenná páková | ks | 43 |  | 0 |  |  |  | znížená |  | 0 | 0.0014 | 0.0602 | 0 | 0 | 32 | M | 2 | ROZPOCET | 0 | 0 | 0 | 0 | 0 | 2 | 0 | 16 | 1052526185
287 | M | 552280000603 | Montážny prvok DuoFix pre sprchovú batériu, dĺ. 1120 mm, , pozinkovaný povrch, alebo výrobok s rovnakými technickými vlastnosťami | ks | 43 |  | 0 |  |  |  | znížená |  | 0 | 0.00985 | 0.42355 | 0 | 0 | 32 | M | 2 | ROZPOCET | 0 | 0 | 0 | 0 | 0 | 2 | 0 | 16 | 751151596
288 | K | 725849205.S | Montáž batérie sprchovej nástennej, držiak sprchy s nastaviteľnou výškou sprchy | ks | 43 |  | 0 |  |  |  | znížená |  | 0 | 4.2e-06 | 0.0001806 | 0 | 0 | 16 | K | 2 | ROZPOCET | 0 | 0 | 0 | 0 | 0 | 2 | 0 | 16 | 554901571
289 | M | 552270000200.S | Hadica sprchová s dvojitou západkou, dĺ. 2 m, ružicou a držiakom, vodiaca tyč a mydelnička | ks | 43 |  | 0 |  |  |  | znížená |  | 0 | 0.00044 | 0.01892 | 0 | 0 | 32 | M | 2 | ROZPOCET | 0 | 0 | 0 | 0 | 0 | 2 | 0 | 16 | -1053576607
290 | K | 725869301.S | Montáž zápachovej uzávierky pre zariaďovacie predmety, umývadlová do D 40 | ks | 64 |  | 0 |  |  |  | znížená |  | 0 | 1e-05 | 0.00064 | 0 | 0 | 16 | K | 2 | ROZPOCET | 0 | 0 | 0 | 0 | 0 | 2 | 0 | 16 | -941815058
291 | M | 551620008700 | Zápachová uzávierka umývadlová nábytková HL137/40, DN 40x5/4", s veľkodušne zahnutými rúrkami s pripojovacím závitom, čistiacim kusom a rozetou, otočný odtok, PP, alebo výrobok s rovnakými technickými vlastnosťami | ks | 64 |  | 0 |  |  |  | znížená |  | 0 | 0.0003 | 0.0192 | 0 | 0 | 32 | M | 2 | ROZPOCET | 0 | 0 | 0 | 0 | 0 | 2 | 0 | 16 | 1301472578
333 | K | 725869311.S | Montáž zápachovej uzávierky pre zariaďovacie predmety, drezovej do D 50 mm (pre jeden drez) | ks | 1 |  | 0 |  |  |  | znížená |  | 0 | 6.99e-06 | 6.99e-06 | 0 | 0 | 16 | K | 2 | ROZPOCET | 0 | 0 | 0 | 0 | 0 | 2 | 0 | 16 | -616454383
334 | M | 551620007100.S | Zápachová uzávierka- sifón pre jednodielne drezy DN 50 | ks | 1 |  | 0 |  |  |  | znížená |  | 0 | 0.00036 | 0.00036 | 0 | 0 | 32 | M | 2 | ROZPOCET | 0 | 0 | 0 | 0 | 0 | 2 | 0 | 16 | 95749791
292 | K | 725869321.S | Montáž zápachovej uzávierky pre zariaďovacie predmety, pračkovej do D 50 mm | ks | 11 |  | 0 |  |  |  | znížená |  | 0 | 0 | 0 | 0 | 0 | 16 | K | 2 | ROZPOCET | 0 | 0 | 0 | 0 | 0 | 2 | 0 | 16 | -1061947148
293 | M | 551620013400 | Zápachová uzávierka podomietková HL406.2, DN 40/50, umývačkový UP sifón, 2x výtokový ventil 1/2", prítok/odtok vody R 1/2" vnútorný závit, spätná klapka a privzdušňovač, krytka nerez 280x100 mm, PE, alebo výrobok s rovnakými technickými vlastnosťami | ks | 11 |  | 0 |  |  |  | znížená |  | 0 | 0.00193 | 0.02123 | 0 | 0 | 32 | M | 2 | ROZPOCET | 0 | 0 | 0 | 0 | 0 | 2 | 0 | 16 | 1680798752
294 | K | 725869340.S | Montáž zápachovej uzávierky pre zariaďovacie predmety, sprchovej do D 50 mm | ks | 43 |  | 0 |  |  |  | znížená |  | 0 | 0 | 0 | 0 | 0 | 16 | K | 2 | ROZPOCET | 0 | 0 | 0 | 0 | 0 | 2 | 0 | 16 | -548980084
295 | M | 551620003300 | Zápachová uzávierka HL514 sprchových vaničiek DN 40/50, s odpadovým ventilom 6/4" a guľovým kĺbom, sieťkou na vlasy a zátkou, PP/PE | ks | 43 |  | 0 |  |  |  | znížená |  | 0 | 0.00028 | 0.01204 | 0 | 0 | 32 | M | 2 | ROZPOCET | 0 | 0 | 0 | 0 | 0 | 2 | 0 | 16 | 1639463988
296 | K | 725869380.S | Montáž zápachovej uzávierky pre zariaďovacie predmety, ostatných typov do D 32 | ks | 93 |  | 0 |  |  |  | znížená |  | 0 | 1e-05 | 0.00093 | 0 | 0 | 16 | K | 2 | ROZPOCET | 0 | 0 | 0 | 0 | 0 | 2 | 0 | 16 | -18380311
297 | M | 551620015300 | Zápachová uzávierka kondenzačná HL136NT, DN 40, transparentný, horizontálne pripojenie 5/4", mechanický uzáver proti zápachu v suchom stave, čistiaci otvor, vetranie a klimatizácia, PP, alebo výrobok s rovnakými technickými vlastnosťami | ks | 54 |  | 0 |  |  |  | znížená |  | 0 | 0.00023 | 0.01242 | 0 | 0 | 32 | M | 2 | ROZPOCET | 0 | 0 | 0 | 0 | 0 | 2 | 0 | 16 | -98195467
298 | M | 551620015600 | Zápachová uzávierka podomietková UP HL138, DN32, krytka 100x100 mm, prídavná zápachová uzávierka, vetranie a klimatizácia, PP/ABS, alebo výrobok s rovnakými technickými vlastnosťami | ks | 39 |  | 0 |  |  |  | znížená |  | 0 | 0.00028 | 0.01092 | 0 | 0 | 32 | M | 2 | ROZPOCET | 0 | 0 | 0 | 0 | 0 | 2 | 0 | 16 | -769589875
299 | K | 998725201.S | Presun hmôt pre zariaďovacie predmety v objektoch výšky do 6 m | % |  |  | 0 |  |  |  | znížená |  | 0 | 0 | 0 | 0 | 0 | 16 | K | 2 | ROZPOCET | 0 | 0 | 0 | 0 | 0 | 2 | 0 | 16 | 1338577049
| D | 727 | Špeciálne rozvody |  |  |  | 0 | [5 empty] | 0 |  | 0.001292 |  | 0 | 2 | D | 1 | ROZPOCET | [6 empty] | 0
300 | K | 727110148.S | Montáž redukcie oceľovej pozinkovanej pre priemyselné potrubie D 40 mm | ks | 2 |  | 0 |  |  |  | znížená |  | 0 | 1.3e-05 | 2.6e-05 | 0 | 0 | 16 | K | 2 | ROZPOCET | 0 | 0 | 0 | 0 | 0 | 2 | 0 | 16 | 407179092
301 | M | 316160002000.S | Redukcia pozinkovaná centrická s hrdlom bez tesnenia DN 40/50 | ks | 2 |  | 0 |  |  |  | znížená |  | 0 | 0.00021 | 0.00042 | 0 | 0 | 32 | M | 2 | ROZPOCET | 0 | 0 | 0 | 0 | 0 | 2 | 0 | 16 | 700102212
302 | M | 552540005600.S | Redukcia liatinová závitová pozinkovaná 3/4"x1/2" | ks | 2 |  | 0 |  |  |  | znížená |  | 0 | 5e-05 | 0.0001 | 0 | 0 | 32 | M | 2 | ROZPOCET | 0 | 0 | 0 | 0 | 0 | 2 | 0 | 16 | -1567271310
303 | K | 727110151.S | Montáž redukcie oceľovej pozinkovanej pre priemyselné potrubie D 50 mm | ks | 2 |  | 0 |  |  |  | znížená |  | 0 | 1.3e-05 | 2.6e-05 | 0 | 0 | 16 | K | 2 | ROZPOCET | 0 | 0 | 0 | 0 | 0 | 2 | 0 | 16 | -690016424
304 | M | 316160002022.S | Redukcia pozinkovaná centrická s hrdlom bez tesnenia DN 50/65 | ks | 2 |  | 0 |  |  |  | znížená |  | 0 | 0.00036 | 0.00072 | 0 | 0 | 32 | M | 2 | ROZPOCET | 0 | 0 | 0 | 0 | 0 | 2 | 0 | 16 | 1997396701
305 | K | 998727202.S | Presun hmôt pre špeciálne rozvody v objektoch výšky nad 6 do 12 m | % |  |  | 0 |  |  |  | znížená |  | 0 | 0 | 0 | 0 | 0 | 16 | K | 2 | ROZPOCET | 0 | 0 | 0 | 0 | 0 | 2 | 0 | 16 | 1284959714
| D | 732 | Ústredné kúrenie - strojovne |  |  |  | 0 | [5 empty] | 0 |  | 0.048088 |  | 0 | 2 | D | 1 | ROZPOCET | [6 empty] | 0
306 | K | 732331012.S | Montáž expanznej nádoby tlak do 6 bar s membránou 35 l | ks | 1 |  | 0 |  |  |  | znížená |  | 0 | 0 | 0 | 0 | 0 | 16 | K | 2 | ROZPOCET | 0 | 0 | 0 | 0 | 0 | 2 | 0 | 16 | 36981476
307 | M | 484630011500.S | Nádoba expanzná membránová pre inštaláciu pitnej vody, objem 33 l | ks | 1 |  | 0 |  |  |  | znížená |  | 0 | 0.00792 | 0.00792 | 0 | 0 | 32 | M | 2 | ROZPOCET | 0 | 0 | 0 | 0 | 0 | 2 | 0 | 16 | 2042320062
308 | K | 732331867.S | Montáž expanznej nádoby pre solárne systémy tlak 10 barov s vakom objem 80 l | ks | 2 |  | 0 |  |  |  | znížená |  | 0 | 0.0006 | 0.0012 | 0 | 0 | 16 | K | 2 | ROZPOCET | 0 | 0 | 0 | 0 | 0 | 2 | 0 | 16 | -1908760251
309 | M | 484620004900 | Nádoba expanzná s vymeniteľným vakom typ Refix DT 60 l, D 409 mm, v 766 mm, pripojenie Flowjet RP 1 1/4", 10 bar, zelená, REFLEX, alebo výrobok s rovnakými technickými vlastnosťami | ks | 2 |  | 0 |  |  |  | znížená |  | 0 | 0.015 | 0.03 | 0 | 0 | 32 | M | 2 | ROZPOCET | 0 | 0 | 0 | 0 | 0 | 2 | 0 | 16 | 184275713
310 | K | 732491000.S | Montáž cirkulačného čerpadla výtlak do 1,4 m rozpon 80 mm | ks | 2 |  | 0 |  |  |  | znížená |  | 0 | 0 | 0 | 0 | 0 | 16 | K | 2 | ROZPOCET | 0 | 0 | 0 | 0 | 0 | 2 | 0 | 16 | 1787972477
311 | M | 99221216 | MAGNA1 obehové čerpadlo 25-40 180 1x230V, alebo výrobok s rovnakými technickými vlastnosťami | ks | 1 |  | 0 |  |  |  | znížená |  | 0 | 0.004 | 0.004 | 0 | 0 | 32 | M | 2 | ROZPOCET | 0 | 0 | 0 | 0 | 0 | 2 | 0 | 16 | 1536793135
312 | M | 992212132 | MAGNA1 obehové čerpadlo 25-60N 180 1x230V, alebo výrobok s rovnakými technickými vlastnosťami | ks | 1 |  | 0 |  |  |  | znížená |  | 0 | 0.004 | 0.004 | 0 | 0 | 32 | M | 2 | ROZPOCET | 0 | 0 | 0 | 0 | 0 | 2 | 0 | 16 | -261225260
313 | K | 732640310.S | Montáž regulačného ventilu závitového s prietokomerom G 1 | ks | 1 |  | 0 |  |  |  | znížená |  | 0 | 7.9e-06 | 7.9e-06 | 0 | 0 | 16 | K | 2 | ROZPOCET | 0 | 0 | 0 | 0 | 0 | 2 | 0 | 16 | 208234603
314 | M | 551210008210.S | Ventil regulačný 1", s prietokomerom, prietok 10-10 l/min, T = -30 °C až +130 °C, mosadz, pre solárne systémy | ks | 1 |  | 0 |  |  |  | znížená |  | 0 | 0.00096 | 0.00096 | 0 | 0 | 32 | M | 2 | ROZPOCET | 0 | 0 | 0 | 0 | 0 | 2 | 0 | 16 | 1863418811
315 | K | 998732202.S | Presun hmôt pre strojovne v objektoch výšky nad 6 m do 12 m | % |  |  | 0 |  |  |  | znížená |  | 0 | 0 | 0 | 0 | 0 | 16 | K | 2 | ROZPOCET | 0 | 0 | 0 | 0 | 0 | 2 | 0 | 16 | -1745290752
| D | 734 | Ústredné kúrenie - armatúry |  |  |  | 0 | [5 empty] | 0 |  | 0.055501 |  | 0 | 2 | D | 1 | ROZPOCET | [6 empty] | 0
316 | K | 734134413.S | Ventil poistný pružinový P 15-217-616 II DN 40 | súb. | 1 |  | 0 |  |  |  | znížená |  | 0 | 0.019248 | 0.019248 | 0 | 0 | 16 | K | 2 | ROZPOCET | 0 | 0 | 0 | 0 | 0 | 2 | 0 | 16 | 700000729
317 | K | 734134416.S | Ventil poistný pružinový P 15-217-616 II DN 65 | súb. | 1 |  | 0 |  |  |  | znížená |  | 0 | 0.034764 | 0.034764 | 0 | 0 | 16 | K | 2 | ROZPOCET | 0 | 0 | 0 | 0 | 0 | 2 | 0 | 16 | -1177680148
318 | K | 734221414.S | Ventil regulačný závitový V 4232-priamy G 3/4 | ks | 2 |  | 0 |  |  |  | znížená |  | 0 | 0.00074431 | 0.0014886 | 0 | 0 | 16 | K | 2 | ROZPOCET | 0 | 0 | 0 | 0 | 0 | 2 | 0 | 16 | -1964974789
319 | K | 998734203.S | Presun hmôt pre armatúry v objektoch výšky nad 6 do 24 m | % |  |  | 0 |  |  |  | znížená |  | 0 | 0 | 0 | 0 | 0 | 16 | K | 2 | ROZPOCET | 0 | 0 | 0 | 0 | 0 | 2 | 0 | 16 | 1081651374
| D | 763 | Konštrukcie - drevostavby |  |  |  | 0 | [5 empty] | 0 |  | 0.32143 |  | 0 | 2 | D | 1 | ROZPOCET | [6 empty] | 0
320 | K | 763170040.S1 | Revízne dvierka vývesné 150x250 mm | ks | 67 |  | 0 |  |  |  | znížená |  | 0 | 0.0015708 | 0.10524 | 0 | 0 | 16 | K | 2 | ROZPOCET | 0 | 0 | 0 | 0 | 0 | 2 | 0 | 16 | -327621905
321 | K | 763170041.S | Revízne dvierka vývesné 300x300 mm | ks | 8 |  | 0 |  |  |  | znížená |  | 0 | 0.0015708 | 0.012566 | 0 | 0 | 16 | K | 2 | ROZPOCET | 0 | 0 | 0 | 0 | 0 | 2 | 0 | 16 | -745615387
322 | K | 763170043.S1 | Revízne dvierka vývesné 400x500 mm | ks | 8 |  | 0 |  |  |  | znížená |  | 0 | 0.0034782 | 0.027826 | 0 | 0 | 16 | K | 2 | ROZPOCET | 0 | 0 | 0 | 0 | 0 | 2 | 0 | 16 | 1655737159
323 | K | 763170070.S | Revízne dvierka 300x300 mm protipožiarne EL90 pre SDK stropy | ks | 31 |  | 0 |  |  |  | znížená |  | 0 | 0.0056708 | 0.17579 | 0 | 0 | 16 | K | 2 | ROZPOCET | 0 | 0 | 0 | 0 | 0 | 2 | 0 | 16 | 1810135492
324 | K | 998763201.S | Presun hmôt pre drevostavby v objektoch výšky do 12 m | % |  |  | 0 |  |  |  | znížená |  | 0 | 0 | 0 | 0 | 0 | 16 | K | 2 | ROZPOCET | 0 | 0 | 0 | 0 | 0 | 2 | 0 | 16 | 1346459985
| D | M | Práce a dodávky M |  |  |  | 0 | [5 empty] | 0 |  | 0.025471 |  | 0 | 3 | D | 0 | ROZPOCET | [6 empty] | 0
| D | 23-M | Montáže potrubia |  |  |  | 0 | [5 empty] | 0 |  | 0.025471 |  | 0 | 3 | D | 1 | ROZPOCET | [6 empty] | 0
325 | K | 230021056.S | Montáž rúrových dielov privarovacích, tr. 11-13 do 1 kg, Dxt 82.5x3.6 mm | ks | 3 |  | 0 |  |  |  | znížená |  | 0 | 0.00023026 | 0.00069078 | 0 | 0 | 64 | K | 2 | ROZPOCET | 0 | 0 | 0 | 0 | 0 | 2 | 0 | 64 | 629622063
326 | M | 319430004500.S | Príruba privarovacia plochá nerezová DN 80, PN10/16, D 88,9 mm, s redukovanou hrúbkou 10 mm akosť ocele 1.4301 | ks | 3 |  | 0 |  |  |  | znížená |  | 0 | 0.00379 | 0.01137 | 0 | 0 | 128 | M | 2 | ROZPOCET | 0 | 0 | 0 | 0 | 0 | 2 | 0 | 128 | -619627745
327 | K | 230022267.S | Montáž rúrových dielov privarovacích, tr. 15 do 3 kg, Dxt 51x2.6 mm | ks | 3 |  | 0 |  |  |  | znížená |  | 0 | 0 | 0 | 0 | 0 | 64 | K | 2 | ROZPOCET | 0 | 0 | 0 | 0 | 0 | 2 | 0 | 64 | 1233906900
328 | M | 319430004300.S | Príruba privarovacia plochá nerezová DN 50, PN10/16, D 60,3 mm, s redukovanou hrúbkou 10 mm akosť ocele 1.4301 | ks | 3 |  | 0 |  |  |  | znížená |  | 0 | 0.00247 | 0.00741 | 0 | 0 | 128 | M | 2 | ROZPOCET | 0 | 0 | 0 | 0 | 0 | 2 | 0 | 128 | -1220630950
329 | K | 230022277.S | Montáž rúrových dielov privarovacích, tr. 15 do 3 kg, Dxt 76x3.2 mm | ks | 2 |  | 0 |  |  |  | znížená |  | 0 | 0 | 0 | 0 | 0 | 64 | K | 2 | ROZPOCET | 0 | 0 | 0 | 0 | 0 | 2 | 0 | 64 | 386699956
330 | M | 319430004400.S | Príruba privarovacia plochá nerezová DN 65, PN10/16, D 76,1 mm, s redukovanou hrúbkou 10 mm akosť ocele 1.4301 | ks | 2 |  | 0 |  |  |  | znížená |  | 0 | 0.003 | 0.006 | 0 | 0 | 128 | M | 2 | ROZPOCET | 0 | 0 | 0 | 0 | 0 | 2 | 0 | 128 | 1390883821
|  | VP | Práce naviac |  |  |  | 0 | [11 empty] | D | 0 | PN | [6 empty] | 0
| K | [5 empty] | 0 |  |  |  | znížená | [7 empty] | PN | 1 | PN | 0 | 0 | 0 | 0 | 0 | 2 | 0
| K | [5 empty] | 0 |  |  |  | znížená | [7 empty] | PN | 1 | PN | 0 | 0 | 0 | 0 | 0 | 2 | 0
| K | [5 empty] | 0 |  |  |  | znížená | [7 empty] | PN | 1 | PN | 0 | 0 | 0 | 0 | 0 | 2 | 0
| K | [5 empty] | 0 |  |  |  | znížená | [7 empty] | PN | 1 | PN | 0 | 0 | 0 | 0 | 0 | 2 | 0
| K | [5 empty] | 0 |  |  |  | znížená | [7 empty] | PN | 1 | PN | 0 | 0 | 0 | 0 | 0 | 2 | 0

## SO22_SO34b - Inštitút vzd...
[9 empty] | >> skryté stĺpce << | [9 empty] | {34a5bcac-ba35-4e41-b7e5-c5130b46de3e}
0
| KRYCÍ LIST ROZPOČTU | [8 empty] | v --- nižšie sa nachádzajú doplnkové a pomocné údaje k zostavám --- v | [8 empty] | False
Stavba:
Rekonštrukcia SO34 ÚAO a SO22 sociálna časť ÚAO
Objekt:
SO22_SO34 - Inštitút vzdelávania zboru väzenskej a justičnej stráže
Časť:
SO22_SO34b - Inštitút vzdelávania zboru väzenskej a justičnej stráže - VZT a chladenie
| JKSO: |  |  |  |  | KS:
| Miesto: |  | ÚVTOS a ÚVV Leopoldov |  |  | Dátum: | 16. 11. 2023
| Objednávateľ: |  |  |  |  | IČO:
|  | ÚVTOS a ÚVV Leopoldov |  |  |  | IČ DPH:
| Zhotoviteľ: |  |  |  |  | IČO: | Vyplň údaj
|  | Vyplň údaj |  |  |  | IČ DPH: | Vyplň údaj
| Projektant: |  |  |  |  | IČO:
IČ DPH:
| Spracovateľ: |  |  |  |  | IČO:
IČ DPH:
Poznámka:
| Cena bez DPH | [5 empty] | 0
|  |  | Základ dane |  |  | Sadzba dane | Výška dane
| DPH | základná | 0 |  |  | 20% | 0
|  | znížená | 0 |  |  | 20% | 0
|  | zákl. prenesená | 0 |  |  | 20% | 0
|  | zníž. prenesená | 0 |  |  | 20% | 0
|  | nulová | 0 |  |  | 0% | 0
| Cena s DPH |  |  | v | EUR |  | 0
| Projektant |  |  | Spracovateľ
| Dátum a podpis: |  | Pečiatka | Dátum a podpis: |  |  | Pečiatka
| Objednávateľ |  |  | Zhotoviteľ
| Dátum a podpis: |  | Pečiatka | Dátum a podpis: |  |  | Pečiatka
REKAPITULÁCIA ROZPOČTU
Stavba:
Rekonštrukcia SO34 ÚAO a SO22 sociálna časť ÚAO
Objekt:
SO22_SO34 - Inštitút vzdelávania zboru väzenskej a justičnej stráže
Časť:
SO22_SO34b - Inštitút vzdelávania zboru väzenskej a justičnej stráže - VZT a chladenie
Miesto: |  |  | ÚVTOS a ÚVV Leopoldov |  |  | Dátum: | 16. 11. 2023
Objednávateľ: |  |  | ÚVTOS a ÚVV Leopoldov |  |  | Projektant:
Zhotoviteľ: |  |  | Vyplň údaj |  |  | Spracovateľ:
Kód dielu - Popis | [6 empty] | Cena celkom [EUR]
Náklady z rozpočtu | [6 empty] | 0 | [12 empty] | -1
| PSV - Práce a dodávky PSV | [5 empty] | 0
| 769 - Montáže vzduchotechnických zariadení | [5 empty] | 0
| 769_01 - Zar.č L1 - Vetranie chodieb 1.NP | [5 empty] | 0
| 769_02 - Zar.č.L2 - Vetranie chodieb na 2.NP a 3.NP | [5 empty] | 0
| 769_03 - Zar.č.L3 - Vetranie telocvične a fitness | [5 empty] | 0
| 769_04 - Zar.č.L4 - Vetranie šatní | [5 empty] | 0
| 769_05 - Zar.č.L5 - Vetranie streleckej prípravy | [5 empty] | 0
| 769_06 - Zar.č.L6 - Vetranie multifunkčnej miestnosti | [5 empty] | 0
| 769_07 - Zar.č.L7 - Vetranie učební | [5 empty] | 0
| 769_08 - Zar.č.L8 - Vetranie sociálnych zariadení | [5 empty] | 0
| 769_09 - Zar.č.L9 - Vetranie technologických miestností na 1.NP | [5 empty] | 0
| 769_10 - Zar.č.L10 - Vetranie garáže | [5 empty] | 0
| 769_11 - Zar.č.L11 - Vetranie CHUC - A | [5 empty] | 0
| 769_12 - Zar.č.L12 - Odvetranie výťahovej šachty | [5 empty] | 0
| 769_13 - Zar.č. HC 01-10 - Chladenie a vykurovanie vybraných priestorov (1.NP až 3.NP) | [5 empty] | 0
| 769_13a - HC01 VRV | [5 empty] | 0
| 769_13b - HC02 VRV | [5 empty] | 0
| 769_13c - HC03 VRV | [5 empty] | 0
| 769_13d - HC04 VRV | [5 empty] | 0
| 769_13e - HC05 VRV | [5 empty] | 0
| 769_13f - HC06 VRV | [5 empty] | 0
| 769_13g - HC07 VRV | [5 empty] | 0
| 769_13h - HC08 VRV | [5 empty] | 0
| 769_13i - HC09 VRV | [5 empty] | 0
| 769_13j - HC10 Split zariadenia pre chladenie bytov na 2.NP | [5 empty] | 0
| 769_14 - Zar.č. C - Chladenie technologických miestností | [5 empty] | 0
| 769_14a - Zariadenie C12 | [5 empty] | 0
| 769_14b - Zariadenie C14 | [5 empty] | 0
| 769_15 - Zar.č. L13 Lokálne rekuperačné jednotky vetranie bytov a ubytovacích jednotiek | [5 empty] | 0
| 769_16 - Demontážne práce | [5 empty] | 0
| 769_17 - Ostatné rozpočtové náklady | [5 empty] | 0
| VP - Práce naviac | [5 empty] | 0
ROZPOČET
Stavba:
Rekonštrukcia SO34 ÚAO a SO22 sociálna časť ÚAO
Objekt:
SO22_SO34 - Inštitút vzdelávania zboru väzenskej a justičnej stráže
Časť:
SO22_SO34b - Inštitút vzdelávania zboru väzenskej a justičnej stráže - VZT a chladenie
Miesto: |  |  | ÚVTOS a ÚVV Leopoldov |  |  | Dátum: | 16. 11. 2023
Objednávateľ: |  |  | ÚVTOS a ÚVV Leopoldov |  |  | Projektant:
Zhotoviteľ: |  |  | Vyplň údaj |  |  | Spracovateľ:
PČ | Typ | Kód | Popis | MJ | Množstvo | J.cena [EUR] | Cena celkom [EUR] | Cenová sústava |  |  | DPH | J. Nh [h] | Nh celkom [h] | J. hmotnosť [t] | Hmotnosť celkom [t] | J. suť [t] | Suť Celkom [t]
Náklady z rozpočtu | [6 empty] | 0 | [5 empty] | 0 |  | 0 |  | 0 |  | D | -1 | [7 empty] | 0
| D | PSV | Práce a dodávky PSV |  |  |  | 0 | [5 empty] | 0 |  | 0 |  | 0 | 2 | D | 0 | ROZPOCET | [6 empty] | 0
| D | 769 | Montáže vzduchotechnických zariadení |  |  |  | 0 | [5 empty] | 0 |  | 0 |  | 0 | 2 | D | 1 | ROZPOCET | [6 empty] | 0
| D | 769_01 | Zar.č L1 - Vetranie chodieb 1.NP |  |  |  | 0 | [5 empty] | 0 |  | 0 |  | 0 | 2 | D | 2 | ROZPOCET | [6 empty] | 0
1 | M | L1.1.17 | VZT jednotka do inter. napr. DUPLEX 2500 Roto vrátane regulácie (vr. nástenného ovládača a prepojovacej kabeláže) alebo ekvivalent. Špecifikácia v tab. zariadení. Pozn.: VZT jednotka - dodávka v demont! | ks | 1 |  | 0 |  |  |  | znížená |  | 0 | 0 | 0 | 0 | 0 | 32 | M | 3 | ROZPOCET | 0 | 0 | 0 | 0 | 0 | 2 | 0 | 16 | 1678168445
2 | M | L1.1.1.1 | Štvorhranný tlmič hluku TUNE-S-200/115-630-400-1000 alebo ekvivalent | ks | 4 |  | 0 |  |  |  | znížená |  | 0 | 0 | 0 | 0 | 0 | 32 | M | 3 | ROZPOCET | 0 | 0 | 0 | 0 | 0 | 2 | 0 | 16 | -495914271
3 | M | L1.1.2.1 | Štvorhranný tlmič hluku TUNE-S-200/115-630-400-1500 alebo ekvivalent | ks | 2 |  | 0 |  |  |  | znížená |  | 0 | 0 | 0 | 0 | 0 | 32 | M | 3 | ROZPOCET | 0 | 0 | 0 | 0 | 0 | 2 | 0 | 16 | -1801424431
4 | M | L1.1.3.1 | Požiarna klapka s ručnou pákou a aktivačným mechanizmom s pružinou, s tavnou tepelnou poistkou. Napr. FDS-3G-250x100-H0 alebo ekvivalent | ks | 2 |  | 0 |  |  |  | znížená |  | 0 | 0 | 0 | 0 | 0 | 32 | M | 3 | ROZPOCET | 0 | 0 | 0 | 0 | 0 | 2 | 0 | 16 | -440155111
5 | M | -.32 | Požiarna upchávka v zmysle technologického predpisu výrobcu požiarnej klapky. | ks | 2 |  | 0 |  |  |  | znížená |  | 0 | 0 | 0 | 0 | 0 | 32 | M | 3 | ROZPOCET | 0 | 0 | 0 | 0 | 0 | 2 | 0 | 16 | 1257862361
6 | M | L1.1.4.1 | Prívodný kovový tanierový ventil vrátane montážneho rámika ø125 | ks | 3 |  | 0 |  |  |  | znížená |  | 0 | 0 | 0 | 0 | 0 | 32 | M | 3 | ROZPOCET | 0 | 0 | 0 | 0 | 0 | 2 | 0 | 16 | 1575974446
7 | M | L1.1.5.1 | Štvorhranná výustka napr. NOVA-A-1-1-525x125-R1-UR-H-AN alebo ekvivalent | ks | 3 |  | 0 |  |  |  | znížená |  | 0 | 0 | 0 | 0 | 0 | 32 | M | 3 | ROZPOCET | 0 | 0 | 0 | 0 | 0 | 2 | 0 | 16 | -824515486
8 | M | L1.1.6.1 | Štvorhranná výustka na kruhové potrubie napr. NOVA-C-1-625x125-R1-V-ZN alebo ekvivalent | ks | 1 |  | 0 |  |  |  | znížená |  | 0 | 0 | 0 | 0 | 0 | 32 | M | 3 | ROZPOCET | 0 | 0 | 0 | 0 | 0 | 2 | 0 | 16 | -1621699050
9 | M | L1.1.7.1 | Vírivá výustka napr. VVKR-A-S-600-32-B-SW, vrátane pretlakovej komory s klapkou alebo ekvivalent | ks | 4 |  | 0 |  |  |  | znížená |  | 0 | 0 | 0 | 0 | 0 | 32 | M | 3 | ROZPOCET | 0 | 0 | 0 | 0 | 0 | 2 | 0 | 16 | 14865815
10 | M | L1.1.8.1 | Štvorhranná regulačná klapka ručná 450x200 | ks | 1 |  | 0 |  |  |  | znížená |  | 0 | 0 | 0 | 0 | 0 | 32 | M | 3 | ROZPOCET | 0 | 0 | 0 | 0 | 0 | 2 | 0 | 16 | -1186224847
11 | M | L1.1.9.1 | Štvorhranná regulačná klapka ručná 250x200 | ks | 1 |  | 0 |  |  |  | znížená |  | 0 | 0 | 0 | 0 | 0 | 32 | M | 3 | ROZPOCET | 0 | 0 | 0 | 0 | 0 | 2 | 0 | 16 | 1637647688
12 | M | L1.1.10.1 | Regulačná klapka ručná do kruhového potrubia ø250 | ks | 2 |  | 0 |  |  |  | znížená |  | 0 | 0 | 0 | 0 | 0 | 32 | M | 3 | ROZPOCET | 0 | 0 | 0 | 0 | 0 | 2 | 0 | 16 | -739841202
13 | M | L1.1.11.1 | Požiarna klapka s ručnou pákou a aktivačným mechanizmom s pružinou, s tavnou tepelnou poistkou. Napr. FDS-3G-315x200-H0 alebo ekvivalent | ks | 1 |  | 0 |  |  |  | znížená |  | 0 | 0 | 0 | 0 | 0 | 32 | M | 3 | ROZPOCET | 0 | 0 | 0 | 0 | 0 | 2 | 0 | 16 | 1117545731
14 | M | L1.1.12.1 | Požiarna klapka s ručnou pákou a aktivačným mechanizmom s pružinou, s tavnou tepelnou poistkou. Napr. FDS-3G-450x200-H0 alebo ekvivalent | ks | 1 |  | 0 |  |  |  | znížená |  | 0 | 0 | 0 | 0 | 0 | 32 | M | 3 | ROZPOCET | 0 | 0 | 0 | 0 | 0 | 2 | 0 | 16 | 1392938071
15 | M | L1.1.13.1 | Požiarna vetracia mriežka napr. FGS-400x400-ZV alebo ekv. | ks | 1 |  | 0 |  |  |  | znížená |  | 0 | 0 | 0 | 0 | 0 | 32 | M | 3 | ROZPOCET | 0 | 0 | 0 | 0 | 0 | 2 | 0 | 16 | -1919839166
16 | M | -.32 | Požiarna upchávka v zmysle technologického predpisu výrobcu požiarnej klapky. | ks | 3 |  | 0 |  |  |  | znížená |  | 0 | 0 | 0 | 0 | 0 | 32 | M | 3 | ROZPOCET | 0 | 0 | 0 | 0 | 0 | 2 | 0 | 16 | 1748227121
17 | M | L1.1.14.1 | Stenová mriežka napr. NOVA-L1-2-400x400-R-1-12-AN +UR alebo ekvivalent | ks | 4 |  | 0 |  |  |  | znížená |  | 0 | 0 | 0 | 0 | 0 | 32 | M | 3 | ROZPOCET | 0 | 0 | 0 | 0 | 0 | 2 | 0 | 16 | 1460121608
18 | M | L1.1.15.1 | Protidažďová žalúzia PZ AL 560x1000 UR-S, RAL podľa ASR, alebo ekvivalent | ks | 1 |  | 0 |  |  |  | znížená |  | 0 | 0 | 0 | 0 | 0 | 32 | M | 3 | ROZPOCET | 0 | 0 | 0 | 0 | 0 | 2 | 0 | 16 | 2078568736
19 | M | L1.1.16.1 | Výfuková hlavica DN400 | ks | 1 |  | 0 |  |  |  | znížená |  | 0 | 0 | 0 | 0 | 0 | 32 | M | 3 | ROZPOCET | 0 | 0 | 0 | 0 | 0 | 2 | 0 | 16 | -807163346
20 | M | L1.2.1 | Kondenzačná jednotka ku VZT jednotke napr. MITSUBISHI PUZ-ZM50VKA, predplnené množstvo chladiva R32 - 2,0 kg; (Qch= 5,0 kW; Qvyk=6,0 kW) alebo ekvivalent | ks | 1 |  | 0 |  |  |  | znížená |  | 0 | 0 | 0 | 0 | 0 | 32 | M | 3 | ROZPOCET | 0 | 0 | 0 | 0 | 0 | 2 | 0 | 16 | 630370856
21 | M | -.34 | Príslušenstvo: komunikačné rozhranie VZT jednotka / kondenzačná jednotka napr. PAC-IF013 alebo ekvivalent | ks | 1 |  | 0 |  |  |  | znížená |  | 0 | 0 | 0 | 0 | 0 | 32 | M | 3 | ROZPOCET | 0 | 0 | 0 | 0 | 0 | 2 | 0 | 16 | -314535969
22 | M | -.35 | Príslušenstvo: PAC-SJ08DS-E - Sada na odvod kondenzátu do jedného miesta alebo ekvivalent | ks | 1 |  | 0 |  |  |  | znížená |  | 0 | 0 | 0 | 0 | 0 | 32 | M | 3 | ROZPOCET | 0 | 0 | 0 | 0 | 0 | 2 | 0 | 16 | 353810862
23 | M | -.36 | Príslušenstvo: Samovýhrevný DEVI kábel na odvod kondenzátu 3 m / 230 V alebo ekvivalent | ks | 1 |  | 0 |  |  |  | znížená |  | 0 | 0 | 0 | 0 | 0 | 32 | M | 3 | ROZPOCET | 0 | 0 | 0 | 0 | 0 | 2 | 0 | 16 | 677708782
24 | M | L1.3.5 | Prívodná vzduchotechnická jednotka napr. Domekt S 650 F vrátane regulácie (vr. nástenného ovládača a prepojovacej kabeláže) alebo ekvivalent. Špecifikácia v tab. Zariadení | ks | 1 |  | 0 |  |  |  | znížená |  | 0 | 0 | 0 | 0 | 0 | 32 | M | 3 | ROZPOCET | 0 | 0 | 0 | 0 | 0 | 2 | 0 | 16 | 1693560547
25 | M | -.37 | Pružná pripojovacia manžeta ø160 | ks | 2 |  | 0 |  |  |  | znížená |  | 0 | 0 | 0 | 0 | 0 | 32 | M | 3 | ROZPOCET | 0 | 0 | 0 | 0 | 0 | 2 | 0 | 16 | 1576435378
26 | M | L1.3.1.1 | Tesná uzatváracia klapka do kruhového potrubia ø200 s prípravou na servopohon | ks | 1 |  | 0 |  |  |  | znížená |  | 0 | 0 | 0 | 0 | 0 | 32 | M | 3 | ROZPOCET | 0 | 0 | 0 | 0 | 0 | 2 | 0 | 16 | -457865220
27 | M | -.38 | Servopohon napr. Belimo LM 24 alebo ekvivalent | ks | 1 |  | 0 |  |  |  | znížená |  | 0 | 0 | 0 | 0 | 0 | 32 | M | 3 | ROZPOCET | 0 | 0 | 0 | 0 | 0 | 2 | 0 | 16 | 1256537577
28 | M | L1.3.2.1 | Tlmič hluku s kruhovým pripojením ø200, dĺžky 1000 mm | ks | 2 |  | 0 |  |  |  | znížená |  | 0 | 0 | 0 | 0 | 0 | 32 | M | 3 | ROZPOCET | 0 | 0 | 0 | 0 | 0 | 2 | 0 | 16 | -1312595808
29 | M | L1.3.3.1 | Prívodný kovový tanierový ventil vrátane montážneho rámika ø125 | ks | 4 |  | 0 |  |  |  | znížená |  | 0 | 0 | 0 | 0 | 0 | 32 | M | 3 | ROZPOCET | 0 | 0 | 0 | 0 | 0 | 2 | 0 | 16 | -930096446
30 | M | L1.3.4.1 | Protidažďová žalúzia PZ AL 200x355 UR-S, RAL podľa ASR , alebo ekvivalent | ks | 1 |  | 0 |  |  |  | znížená |  | 0 | 0 | 0 | 0 | 0 | 32 | M | 3 | ROZPOCET | 0 | 0 | 0 | 0 | 0 | 2 | 0 | 16 | 710388595
31 | M | -.39 | Medené predizolované potrubie Ø6,35 mm | bm | 50 |  | 0 |  |  |  | znížená |  | 0 | 0 | 0 | 0 | 0 | 32 | M | 3 | ROZPOCET | 0 | 0 | 0 | 0 | 0 | 2 | 0 | 16 | 602247438
32 | M | -.40 | Medené predizolované potrubie Ø12,7 mm | bm | 50 |  | 0 |  |  |  | znížená |  | 0 | 0 | 0 | 0 | 0 | 32 | M | 3 | ROZPOCET | 0 | 0 | 0 | 0 | 0 | 2 | 0 | 16 | -631206318
33 | M | -.41 | Doplnenie chladiva R32 do systému, podľa predpísaných prevádzkových tlakov max: | kg | 0.3 |  | 0 |  |  |  | znížená |  | 0 | 0 | 0 | 0 | 0 | 32 | M | 3 | ROZPOCET | 0 | 0 | 0 | 0 | 0 | 2 | 0 | 16 | -1104204119
34 | M | -.42 | Komunikačná kabeláž - VZT jednotka - interface - kondenzačná jednotka | bm | 55 |  | 0 |  |  |  | znížená |  | 0 | 0 | 0 | 0 | 0 | 32 | M | 3 | ROZPOCET | 0 | 0 | 0 | 0 | 0 | 2 | 0 | 16 | 387891357
35 | M | -.43 | Strešný izolovaný prestup so základňou do DN 200 pre rozvody chladenia z medenných rúr | ks | 1 |  | 0 |  |  |  | znížená |  | 0 | 0 | 0 | 0 | 0 | 32 | M | 3 | ROZPOCET | 0 | 0 | 0 | 0 | 0 | 2 | 0 | 16 | 204469790
36 | M | -.44 | Protipožiarny prestup Cu potrubia prierez otvoru 0,005-0,01 m2 izolované El60, zaplnenie prestupu 30% | ks | 7 |  | 0 |  |  |  | znížená |  | 0 | 0 | 0 | 0 | 0 | 32 | M | 3 | ROZPOCET | 0 | 0 | 0 | 0 | 0 | 2 | 0 | 16 | -1328901320
37 | M | -.45 | Kruhová izolovaná hliniková ohybná hadica, ø200 | bm | 6 |  | 0 |  |  |  | znížená |  | 0 | 0 | 0 | 0 | 0 | 32 | M | 3 | ROZPOCET | 0 | 0 | 0 | 0 | 0 | 2 | 0 | 16 | -166750142
38 | M | -.46 | Kruhová izolovaná hliniková ohybná hadica, ø125 | bm | 4.5 |  | 0 |  |  |  | znížená |  | 0 | 0 | 0 | 0 | 0 | 32 | M | 3 | ROZPOCET | 0 | 0 | 0 | 0 | 0 | 2 | 0 | 16 | 1192966643
39 | M | -.47 | Kruhová neizolovaná hliniková ohybná hadica, ø125 | bm | 6 |  | 0 |  |  |  | znížená |  | 0 | 0 | 0 | 0 | 0 | 32 | M | 3 | ROZPOCET | 0 | 0 | 0 | 0 | 0 | 2 | 0 | 16 | -826724698
40 | M | -.48 | Kruhové pozinkované SPIRO potrubie, ø250, tv 10% | bm | 34 |  | 0 |  |  |  | znížená |  | 0 | 0 | 0 | 0 | 0 | 32 | M | 3 | ROZPOCET | 0 | 0 | 0 | 0 | 0 | 2 | 0 | 16 | 437856343
41 | M | -.49 | Kruhové pozinkované SPIRO potrubie, ø200, tv 20% | bm | 16 |  | 0 |  |  |  | znížená |  | 0 | 0 | 0 | 0 | 0 | 32 | M | 3 | ROZPOCET | 0 | 0 | 0 | 0 | 0 | 2 | 0 | 16 | 826868950
42 | M | -.50 | Kruhové pozinkované SPIRO potrubie, ø160, tv 15% | bm | 10 |  | 0 |  |  |  | znížená |  | 0 | 0 | 0 | 0 | 0 | 32 | M | 3 | ROZPOCET | 0 | 0 | 0 | 0 | 0 | 2 | 0 | 16 | 252145968
43 | M | -.51 | Kruhové pozinkované SPIRO potrubie, ø125, tv 5% | bm | 22 |  | 0 |  |  |  | znížená |  | 0 | 0 | 0 | 0 | 0 | 32 | M | 3 | ROZPOCET | 0 | 0 | 0 | 0 | 0 | 2 | 0 | 16 | 420056654
44 | M | -.52 | Štvorhranné pozinkované potrubie sk.1, triedy tesnosti B, do obvodu 800 mm, tv. 15% | bm | 29 |  | 0 |  |  |  | znížená |  | 0 | 0 | 0 | 0 | 0 | 32 | M | 3 | ROZPOCET | 0 | 0 | 0 | 0 | 0 | 2 | 0 | 16 | 573583493
45 | M | -.53 | Štvorhranné pozinkované potrubie sk.1, triedy tesnosti B, do obvodu 1000 mm, tv. 25% | bm | 29 |  | 0 |  |  |  | znížená |  | 0 | 0 | 0 | 0 | 0 | 32 | M | 3 | ROZPOCET | 0 | 0 | 0 | 0 | 0 | 2 | 0 | 16 | 671578830
46 | M | -.54 | Štvorhranné pozinkované potrubie sk.1, triedy tesnosti B, do obvodu 1260 mm, tv. 40% | bm | 27 |  | 0 |  |  |  | znížená |  | 0 | 0 | 0 | 0 | 0 | 32 | M | 3 | ROZPOCET | 0 | 0 | 0 | 0 | 0 | 2 | 0 | 16 | -1694653125
47 | M | -.55 | Štvorhranné pozinkované potrubie sk.1, triedy tesnosti B, do obvodu 1420 mm, tv. 25% | bm | 45 |  | 0 |  |  |  | znížená |  | 0 | 0 | 0 | 0 | 0 | 32 | M | 3 | ROZPOCET | 0 | 0 | 0 | 0 | 0 | 2 | 0 | 16 | 1130786155
48 | M | -.56 | Štvorhranné pozinkované potrubie sk.1, triedy tesnosti B, do obvodu 1600 mm, tv. 20% | bm | 30 |  | 0 |  |  |  | znížená |  | 0 | 0 | 0 | 0 | 0 | 32 | M | 3 | ROZPOCET | 0 | 0 | 0 | 0 | 0 | 2 | 0 | 16 | 264328858
49 | M | -.57 | Štvorhranné pozinkované potrubie sk.1, triedy tesnosti B, do obvodu 1800 mm, tv. 50% | bm | 11 |  | 0 |  |  |  | znížená |  | 0 | 0 | 0 | 0 | 0 | 32 | M | 3 | ROZPOCET | 0 | 0 | 0 | 0 | 0 | 2 | 0 | 16 | 1758412623
50 | M | -.58 | Štvorhranné pozinkované potrubie sk.1, triedy tesnosti B, do obvodu 2240 mm, tv. 100% | bm | 5 |  | 0 |  |  |  | znížená |  | 0 | 0 | 0 | 0 | 0 | 32 | M | 3 | ROZPOCET | 0 | 0 | 0 | 0 | 0 | 2 | 0 | 16 | 1280661182
51 | M | -.59 | Štvorhranné pozinkované potrubie sk.1, triedy tesnosti B, do obvodu 3200 mm, tv. 50% | bm | 1 |  | 0 |  |  |  | znížená |  | 0 | 0 | 0 | 0 | 0 | 32 | M | 3 | ROZPOCET | 0 | 0 | 0 | 0 | 0 | 2 | 0 | 16 | -1418270531
52 | M | -.60 | Samolepiaca kaučuková izolácia hr.20 mm s povrchovou úpravou Al fóliou do interiéru, samolep (napr. K-Flex H-DUCT KRAFT METAL hr.20 mm) alebo ekvivalent | m² | 224 |  | 0 |  |  |  | znížená |  | 0 | 0 | 0 | 0 | 0 | 32 | M | 3 | ROZPOCET | 0 | 0 | 0 | 0 | 0 | 2 | 0 | 16 | 1322283377
53 | M | -.61 | Samolepiaca kaučuková izolácia hr.30 mm s povrchovou úpravou Al fóliou do interiéru, samolep (napr. K-Flex H-DUCT KRAFT METAL hr.30 mm) alebo ekvivalent | m² | 84 |  | 0 |  |  |  | znížená |  | 0 | 0 | 0 | 0 | 0 | 32 | M | 3 | ROZPOCET | 0 | 0 | 0 | 0 | 0 | 2 | 0 | 16 | 1533240276
54 | K | K001 | Montážny, tesniaci, závesný a spojovací materiál, prekáblovanie. Pozn.: trasovanie Cu potrubia v exteriéri opatriť UV ochranou (napr. silnejšia Al páska) a ochranou proti mechanickému poškodeniu (napr. elektr. žľab) → zahrnuté v montážnom, tesniacom a spo | kpl | 1 |  | 0 |  |  |  | znížená |  | 0 | 0 | 0 | 0 | 0 | 16 | K | 3 | ROZPOCET | 0 | 0 | 0 | 0 | 0 | 2 | 0 | 16 | -1346615060
| D | 769_02 | Zar.č.L2 - Vetranie chodieb na 2.NP a 3.NP |  |  |  | 0 | [5 empty] | 0 |  | 0 |  | 0 | 2 | D | 2 | ROZPOCET | [6 empty] | 0
55 | M | L2.1.3 | VZT jednotka do vnútorného prostredia napr. DUPLEX 5000 Roto-N vrátane regulácie (vr. nástenného ovládača a prepojovacej kabeláže) alebo ekvivalent. Špecifikácia v tab. zariadení | ks | 1 |  | 0 |  |  |  | znížená |  | 0 | 0 | 0 | 0 | 0 | 32 | M | 3 | ROZPOCET | 0 | 0 | 0 | 0 | 0 | 2 | 0 | 16 | -2065253026
56 | M | L2.1.1.1 | Štvorhranný tlmič hluku TUNE-S-200/155-710-710-1500 alebo ekvivalent | ks | 7 |  | 0 |  |  |  | znížená |  | 0 | 0 | 0 | 0 | 0 | 32 | M | 3 | ROZPOCET | 0 | 0 | 0 | 0 | 0 | 2 | 0 | 16 | 2018245286
57 | M | L2.1.2.1 | Požiarna klapka s ručnou pákou a aktivačným mechanizmom s pružinou, s tavnou tepelnou poistkou. Napr. FDR-3G-280-H0 alebo ekvivalent | ks | 7 |  | 0 |  |  |  | znížená |  | 0 | 0 | 0 | 0 | 0 | 32 | M | 3 | ROZPOCET | 0 | 0 | 0 | 0 | 0 | 2 | 0 | 16 | -1744779175
58 | M | L2.1.5.1 | Požiarna klapka s ručnou pákou a aktivačným mechanizmom s pružinou, s tavnou tepelnou poistkou. Napr. FDR-3G-250-H0 alebo ekvivalent | ks | 4 |  | 0 |  |  |  | znížená |  | 0 | 0 | 0 | 0 | 0 | 32 | M | 3 | ROZPOCET | 0 | 0 | 0 | 0 | 0 | 2 | 0 | 16 | -1585652084
59 | M | M032 | Požiarna upchávka v zmysle technologického predpisu výrobcu požiarnej klapky. | ks | 11 |  | 0 |  |  |  | znížená |  | 0 | 0 | 0 | 0 | 0 | 32 | M | 3 | ROZPOCET | 0 | 0 | 0 | 0 | 0 | 2 | 0 | 16 | 1373448422
60 | M | L2.1.6.1 | Požiarna klapka s ručnou pákou a aktivačným mechanizmom s pružinou, s tavnou tepelnou poistkou. Napr. FDS-3G-315x200-H0 alebo ekvivalent | ks | 2 |  | 0 |  |  |  | znížená |  | 0 | 0 | 0 | 0 | 0 | 32 | M | 3 | ROZPOCET | 0 | 0 | 0 | 0 | 0 | 2 | 0 | 16 | 975480075
61 | M | M031 | Požiarna upchávka v zmysle technologického predpisu výrobcu požiarnej klapky. | ks | 2 |  | 0 |  |  |  | znížená |  | 0 | 0 | 0 | 0 | 0 | 32 | M | 3 | ROZPOCET | 0 | 0 | 0 | 0 | 0 | 2 | 0 | 16 | -1572618248
62 | M | L2.1.7.1 | Regulačná klapka ručná do kruhového potrubia ø280 | ks | 3 |  | 0 |  |  |  | znížená |  | 0 | 0 | 0 | 0 | 0 | 32 | M | 3 | ROZPOCET | 0 | 0 | 0 | 0 | 0 | 2 | 0 | 16 | 705808692
63 | M | L2.1.8.1 | Štvorhranná regulačná klapka ručná 315x200 | ks | 2 |  | 0 |  |  |  | znížená |  | 0 | 0 | 0 | 0 | 0 | 32 | M | 3 | ROZPOCET | 0 | 0 | 0 | 0 | 0 | 2 | 0 | 16 | -459082684
64 | M | L2.1.9 | Prívodný kovový tanierový ventil vrátane montážneho rámika ø200 | ks | 10 |  | 0 |  |  |  | znížená |  | 0 | 0 | 0 | 0 | 0 | 32 | M | 3 | ROZPOCET | 0 | 0 | 0 | 0 | 0 | 2 | 0 | 16 | 548158537
65 | M | L2.1.10.1 | Prívodná vírivá výustka napr. VVKR-A-S-600-40-B-SW, vrátane pretlakovej komory s klapkou alebo ekvivalent | ks | 4 |  | 0 |  |  |  | znížená |  | 0 | 0 | 0 | 0 | 0 | 32 | M | 3 | ROZPOCET | 0 | 0 | 0 | 0 | 0 | 2 | 0 | 16 | 1969746112
66 | M | L2.1.11.1 | Odvodná vírivá výustka napr. VVKR-A-S-600-40-B-SW, vrátane pretlakovej komory s klapkou alebo ekvivalent | ks | 4 |  | 0 |  |  |  | znížená |  | 0 | 0 | 0 | 0 | 0 | 32 | M | 3 | ROZPOCET | 0 | 0 | 0 | 0 | 0 | 2 | 0 | 16 | 44772899
67 | M | L2.1.12.1 | Štvorhranná výustka napr. NOVA-A-1-2-1200x200-R1-UR-H-AN alebo ekvivalent | ks | 1 |  | 0 |  |  |  | znížená |  | 0 | 0 | 0 | 0 | 0 | 32 | M | 3 | ROZPOCET | 0 | 0 | 0 | 0 | 0 | 2 | 0 | 16 | 1226427983
68 | M | L2.1.13.1 | Štvorhranná výustka napr. NOVA-A-1-1-525x225-R1-H-AN alebo ekvivalent | ks | 1 |  | 0 |  |  |  | znížená |  | 0 | 0 | 0 | 0 | 0 | 32 | M | 3 | ROZPOCET | 0 | 0 | 0 | 0 | 0 | 2 | 0 | 16 | 1492209089
69 | M | L2.1.14.1 | Štvorhranná výustka napr. NOVA-A-1-2-225x625-R1-UR-H-AN alebo ekvivalent | ks | 1 |  | 0 |  |  |  | znížená |  | 0 | 0 | 0 | 0 | 0 | 32 | M | 3 | ROZPOCET | 0 | 0 | 0 | 0 | 0 | 2 | 0 | 16 | 1160374997
70 | M | L2.1.15.1 | Dverná nepriehľadná mriežka 400x200 | ks | 1 |  | 0 |  |  |  | znížená |  | 0 | 0 | 0 | 0 | 0 | 32 | M | 3 | ROZPOCET | 0 | 0 | 0 | 0 | 0 | 2 | 0 | 16 | -1278964014
71 | M | L2.1.16.1 | Výfuková hlavica DN500 | ks | 1 |  | 0 |  |  |  | znížená |  | 0 | 0 | 0 | 0 | 0 | 32 | M | 3 | ROZPOCET | 0 | 0 | 0 | 0 | 0 | 2 | 0 | 16 | 1652242415
72 | M | L2.1.17.1 | Šikmý nasávací kus 45° so sitom 710x710 | ks | 1 |  | 0 |  |  |  | znížená |  | 0 | 0 | 0 | 0 | 0 | 32 | M | 3 | ROZPOCET | 0 | 0 | 0 | 0 | 0 | 2 | 0 | 16 | -1067505199
73 | M | L2.2.1 | Kondenzačná jednotka ku VZT jednotke napr. MITSUBISHI PUZ-ZM100YKA, predplnené množstvo chladiva R32 - 3,6 kg; (Qch= 10,0 kW; Qvyk=11,2 kW) alebo ekvivalent | ks | 1 |  | 0 |  |  |  | znížená |  | 0 | 0 | 0 | 0 | 0 | 32 | M | 3 | ROZPOCET | 0 | 0 | 0 | 0 | 0 | 2 | 0 | 16 | 1494650948
74 | M | M033 | Príslušenstvo: komunikačné rozhranie VZT jednotka / kondenzačná jednotka napr. PAC-IF013 alebo ekvivalent | ks | 1 |  | 0 |  |  |  | znížená |  | 0 | 0 | 0 | 0 | 0 | 32 | M | 3 | ROZPOCET | 0 | 0 | 0 | 0 | 0 | 2 | 0 | 16 | 774028583
75 | M | M034 | Príslušenstvo: PAC-SG61DS-E - Sada na odvod kondenzátu do jedného miesta alebo ekvivalent | ks | 1 |  | 0 |  |  |  | znížená |  | 0 | 0 | 0 | 0 | 0 | 32 | M | 3 | ROZPOCET | 0 | 0 | 0 | 0 | 0 | 2 | 0 | 16 | 448796904
76 | M | M035 | Príslušenstvo: Kábel CSC3 - Výhrevný kábel na odvod kondenzátu 3 m / 120 W / 230 V alebo ekvivalent | ks | 1 |  | 0 |  |  |  | znížená |  | 0 | 0 | 0 | 0 | 0 | 32 | M | 3 | ROZPOCET | 0 | 0 | 0 | 0 | 0 | 2 | 0 | 16 | -198293860
77 | M | M036 | Príslušenstvo: KABELSATZ 02VA-18LK900-D - Konektor na pripojenie výhrevného kábla alebo ekvivalent | ks | 1 |  | 0 |  |  |  | znížená |  | 0 | 0 | 0 | 0 | 0 | 32 | M | 3 | ROZPOCET | 0 | 0 | 0 | 0 | 0 | 2 | 0 | 16 | 284951280
78 | M | L2.3.5 | Prívodná vzduchotechnická jednotka napr. Domekt S 650 F vrátane regulácie (vr. nástenného ovládača a prepojovacej kabeláže) alebo ekvivalent. Špecifikácia v tab. Zariadení | ks | 1 |  | 0 |  |  |  | znížená |  | 0 | 0 | 0 | 0 | 0 | 32 | M | 3 | ROZPOCET | 0 | 0 | 0 | 0 | 0 | 2 | 0 | 16 | -1849350766
79 | M | -.37 | Pružná pripojovacia manžeta ø160 | ks | 2 |  | 0 |  |  |  | znížená |  | 0 | 0 | 0 | 0 | 0 | 32 | M | 3 | ROZPOCET | 0 | 0 | 0 | 0 | 0 | 2 | 0 | 16 | 733073985
80 | M | L2.3.1.1 | Tesná uzatváracia klapka do kruhového potrubia ø200 s prípravou na servopohon | ks | 1 |  | 0 |  |  |  | znížená |  | 0 | 0 | 0 | 0 | 0 | 32 | M | 3 | ROZPOCET | 0 | 0 | 0 | 0 | 0 | 2 | 0 | 16 | -95275685
81 | M | M085 | Servopohon napr. Belimo LM 24 alebo ekvivalent | ks | 1 |  | 0 |  |  |  | znížená |  | 0 | 0 | 0 | 0 | 0 | 32 | M | 3 | ROZPOCET | 0 | 0 | 0 | 0 | 0 | 2 | 0 | 16 | -1837923739
82 | M | L2.3.2.1 | Tlmič hluku s kruhovým pripojením ø200, dĺžky 1000 mm | ks | 2 |  | 0 |  |  |  | znížená |  | 0 | 0 | 0 | 0 | 0 | 32 | M | 3 | ROZPOCET | 0 | 0 | 0 | 0 | 0 | 2 | 0 | 16 | -760017249
83 | M | L2.3.3.1 | Prívodný kovový tanierový ventil vrátane montážneho rámika ø125 | ks | 4 |  | 0 |  |  |  | znížená |  | 0 | 0 | 0 | 0 | 0 | 32 | M | 3 | ROZPOCET | 0 | 0 | 0 | 0 | 0 | 2 | 0 | 16 | -1973601046
84 | M | L2.3.4.1 | Protidažďová žalúzia PZ AL 200x355 UR-S, RAL podľa ASR , alebo ekvivalent | ks | 1 |  | 0 |  |  |  | znížená |  | 0 | 0 | 0 | 0 | 0 | 32 | M | 3 | ROZPOCET | 0 | 0 | 0 | 0 | 0 | 2 | 0 | 16 | -1733275389
85 | M | L2.4.11 | Vzduchotechnická jednotka do vnútorného prostredia napr. Domekt R 400 F C6M vrátane regulácie (vr. nástenného ovládača a prepojovacej kabeláže) alebo ekvivalent. Špecifikácia v tab. zariadení | ks | 1 |  | 0 |  |  |  | znížená |  | 0 | 0 | 0 | 0 | 0 | 32 | M | 3 | ROZPOCET | 0 | 0 | 0 | 0 | 0 | 2 | 0 | 16 | 2036617654
86 | M | M169 | Pružná pripojovacia manžeta ø200 | ks | 4 |  | 0 |  |  |  | znížená |  | 0 | 0 | 0 | 0 | 0 | 32 | M | 3 | ROZPOCET | 0 | 0 | 0 | 0 | 0 | 2 | 0 | 16 | 516812355
87 | M | L2.4.1.1 | Tesná uzatváracia klapka do kruhového potrubia ø200 s prípravou na servopohon | ks | 2 |  | 0 |  |  |  | znížená |  | 0 | 0 | 0 | 0 | 0 | 32 | M | 3 | ROZPOCET | 0 | 0 | 0 | 0 | 0 | 2 | 0 | 16 | 1473911876
88 | M | M085 | Servopohon napr. Belimo LM 24 alebo ekvivalent | ks | 2 |  | 0 |  |  |  | znížená |  | 0 | 0 | 0 | 0 | 0 | 32 | M | 3 | ROZPOCET | 0 | 0 | 0 | 0 | 0 | 2 | 0 | 16 | -1453150291
89 | M | L2.4.2.1 | Tlmič hluku s kruhovým pripojením ø200, dĺžky 1000 mm | ks | 4 |  | 0 |  |  |  | znížená |  | 0 | 0 | 0 | 0 | 0 | 32 | M | 3 | ROZPOCET | 0 | 0 | 0 | 0 | 0 | 2 | 0 | 16 | 917661295
90 | M | L2.4.3.1 | Protidažďová žalúzia PZ AL 200x400 UR- S, RAL podľa ASR, alebo ekvivalent | ks | 1 |  | 0 |  |  |  | znížená |  | 0 | 0 | 0 | 0 | 0 | 32 | M | 3 | ROZPOCET | 0 | 0 | 0 | 0 | 0 | 2 | 0 | 16 | -1974106956
91 | M | L2.4.4.1 | Výfuková hlavica DN200 | ks | 1 |  | 0 |  |  |  | znížená |  | 0 | 0 | 0 | 0 | 0 | 32 | M | 3 | ROZPOCET | 0 | 0 | 0 | 0 | 0 | 2 | 0 | 16 | -1819673422
92 | M | L2.4.5.1 | Požiarna klapka s ručnou pákou a aktivačným mechanizmom s pružinou, s tavnou tepelnou poistkou. Napr. FDR-3G-125-H0 alebo ekvivalent | ks | 5 |  | 0 |  |  |  | znížená |  | 0 | 0 | 0 | 0 | 0 | 32 | M | 3 | ROZPOCET | 0 | 0 | 0 | 0 | 0 | 2 | 0 | 16 | -1128590312
93 | M | L2.4.6.1 | Požiarna vetracia mriežka napr. FGS-200x200-ZV alebo ekv. | ks | 1 |  | 0 |  |  |  | znížená |  | 0 | 0 | 0 | 0 | 0 | 32 | M | 3 | ROZPOCET | 0 | 0 | 0 | 0 | 0 | 2 | 0 | 16 | 364651990
94 | M | M032 | Požiarna upchávka v zmysle technologického predpisu výrobcu požiarnej klapky. | ks | 6 |  | 0 |  |  |  | znížená |  | 0 | 0 | 0 | 0 | 0 | 32 | M | 3 | ROZPOCET | 0 | 0 | 0 | 0 | 0 | 2 | 0 | 16 | 1256006497
95 | M | L2.4.7.1 | Odvodný kovový tanierový ventil vrátane montážneho rámika ø125 | ks | 2 |  | 0 |  |  |  | znížená |  | 0 | 0 | 0 | 0 | 0 | 32 | M | 3 | ROZPOCET | 0 | 0 | 0 | 0 | 0 | 2 | 0 | 16 | 515095642
96 | M | L2.4.8.1 | Štvorhranná výustka napr. NOVA-A-2-2-225x125-R1-UR-H-AN alebo ekvivalent | ks | 3 |  | 0 |  |  |  | znížená |  | 0 | 0 | 0 | 0 | 0 | 32 | M | 3 | ROZPOCET | 0 | 0 | 0 | 0 | 0 | 2 | 0 | 16 | 506107200
97 | M | L2.4.9.1 | Štvorhranná výustka napr. NOVA-A-1-2-225x125-R1-UR-H-AN alebo ekvivalent | ks | 1 |  | 0 |  |  |  | znížená |  | 0 | 0 | 0 | 0 | 0 | 32 | M | 3 | ROZPOCET | 0 | 0 | 0 | 0 | 0 | 2 | 0 | 16 | -790936724
98 | M | L2.4.10.1 | Regulačná klapka ručná do kruhového potrubia ø125 | ks | 2 |  | 0 |  |  |  | znížená |  | 0 | 0 | 0 | 0 | 0 | 32 | M | 3 | ROZPOCET | 0 | 0 | 0 | 0 | 0 | 2 | 0 | 16 | 1838441485
99 | M | M037 | Medené predizolované potrubie Ø9,52 mm | bm | 8 |  | 0 |  |  |  | znížená |  | 0 | 0 | 0 | 0 | 0 | 32 | M | 3 | ROZPOCET | 0 | 0 | 0 | 0 | 0 | 2 | 0 | 16 | 7447620
100 | M | M038 | Medené predizolované potrubie Ø15,88 mm | bm | 8 |  | 0 |  |  |  | znížená |  | 0 | 0 | 0 | 0 | 0 | 32 | M | 3 | ROZPOCET | 0 | 0 | 0 | 0 | 0 | 2 | 0 | 16 | -1785672078
101 | M | M039 | Doplnenie chladiva R32 do systému, podľa predpísaných prevádzkových tlakov max: | kg | 2.4 |  | 0 |  |  |  | znížená |  | 0 | 0 | 0 | 0 | 0 | 32 | M | 3 | ROZPOCET | 0 | 0 | 0 | 0 | 0 | 2 | 0 | 16 | -1297370688
102 | M | M040 | Komunikačná kabeláž - VZT jednotka - interface - kondenzačná jednotka | bm | 15 |  | 0 |  |  |  | znížená |  | 0 | 0 | 0 | 0 | 0 | 32 | M | 3 | ROZPOCET | 0 | 0 | 0 | 0 | 0 | 2 | 0 | 16 | 1295084759
103 | M | M170 | Strešný prestup izolovaný DN200, iz. 50mm, l=1m | ks | 2 |  | 0 |  |  |  | znížená |  | 0 | 0 | 0 | 0 | 0 | 32 | M | 3 | ROZPOCET | 0 | 0 | 0 | 0 | 0 | 2 | 0 | 16 | 998728898
104 | M | M056 | Kruhová izolovaná hliniková ohybná hadica, ø200 | bm | 18 |  | 0 |  |  |  | znížená |  | 0 | 0 | 0 | 0 | 0 | 32 | M | 3 | ROZPOCET | 0 | 0 | 0 | 0 | 0 | 2 | 0 | 16 | 1529832499
105 | M | M171 | Kruhová neizolovaná hliniková ohybná hadica, ø200 | bm | 8 |  | 0 |  |  |  | znížená |  | 0 | 0 | 0 | 0 | 0 | 32 | M | 3 | ROZPOCET | 0 | 0 | 0 | 0 | 0 | 2 | 0 | 16 | 371619949
106 | M | -.47 | Kruhová neizolovaná hliniková ohybná hadica, ø125 | bm | 6 |  | 0 |  |  |  | znížená |  | 0 | 0 | 0 | 0 | 0 | 32 | M | 3 | ROZPOCET | 0 | 0 | 0 | 0 | 0 | 2 | 0 | 16 | 1114622309
107 | M | M172 | Kruhové pozinkované SPIRO potrubie, ø500, tv 45% | bm | 3 |  | 0 |  |  |  | znížená |  | 0 | 0 | 0 | 0 | 0 | 32 | M | 3 | ROZPOCET | 0 | 0 | 0 | 0 | 0 | 2 | 0 | 16 | 2143675185
108 | M | M173 | Kruhové pozinkované SPIRO potrubie, ø280, tv 20% | bm | 50 |  | 0 |  |  |  | znížená |  | 0 | 0 | 0 | 0 | 0 | 32 | M | 3 | ROZPOCET | 0 | 0 | 0 | 0 | 0 | 2 | 0 | 16 | 2003172663
109 | M | M174 | Kruhové pozinkované SPIRO potrubie, ø225, tv 10% | bm | 7 |  | 0 |  |  |  | znížená |  | 0 | 0 | 0 | 0 | 0 | 32 | M | 3 | ROZPOCET | 0 | 0 | 0 | 0 | 0 | 2 | 0 | 16 | 1921667172
110 | M | M175 | Kruhové pozinkované SPIRO potrubie, ø200, tv 35% | bm | 68 |  | 0 |  |  |  | znížená |  | 0 | 0 | 0 | 0 | 0 | 32 | M | 3 | ROZPOCET | 0 | 0 | 0 | 0 | 0 | 2 | 0 | 16 | -1547963612
111 | M | M176 | Kruhové pozinkované SPIRO potrubie, ø160, tv 5% | bm | 20 |  | 0 |  |  |  | znížená |  | 0 | 0 | 0 | 0 | 0 | 32 | M | 3 | ROZPOCET | 0 | 0 | 0 | 0 | 0 | 2 | 0 | 16 | 1427388325
112 | M | M177 | Kruhové pozinkované SPIRO potrubie, ø125, tv 10% | bm | 116 |  | 0 |  |  |  | znížená |  | 0 | 0 | 0 | 0 | 0 | 32 | M | 3 | ROZPOCET | 0 | 0 | 0 | 0 | 0 | 2 | 0 | 16 | 2048521610
113 | M | M178 | Štvorhranné pozinkované potrubie sk.1, triedy tesnosti B, do obvodu 800 mm, tv. 100% | bm | 1 |  | 0 |  |  |  | znížená |  | 0 | 0 | 0 | 0 | 0 | 32 | M | 3 | ROZPOCET | 0 | 0 | 0 | 0 | 0 | 2 | 0 | 16 | -217607760
114 | M | M179 | Štvorhranné pozinkované potrubie sk.1, triedy tesnosti B, do obvodu 1000 mm, tv. 15% | bm | 12 |  | 0 |  |  |  | znížená |  | 0 | 0 | 0 | 0 | 0 | 32 | M | 3 | ROZPOCET | 0 | 0 | 0 | 0 | 0 | 2 | 0 | 16 | -791226309
115 | M | M180 | Štvorhranné pozinkované potrubie sk.1, triedy tesnosti B, do obvodu 1260 mm, tv. 15% | bm | 63 |  | 0 |  |  |  | znížená |  | 0 | 0 | 0 | 0 | 0 | 32 | M | 3 | ROZPOCET | 0 | 0 | 0 | 0 | 0 | 2 | 0 | 16 | 365303822
116 | M | M181 | Štvorhranné pozinkované potrubie sk.1, triedy tesnosti B, do obvodu 1420 mm, tv. 5% | bm | 71 |  | 0 |  |  |  | znížená |  | 0 | 0 | 0 | 0 | 0 | 32 | M | 3 | ROZPOCET | 0 | 0 | 0 | 0 | 0 | 2 | 0 | 16 | -1633345579
117 | M | M182 | Štvorhranné pozinkované potrubie sk.1, triedy tesnosti B, do obvodu 2240 mm, tv. 20% | bm | 15 |  | 0 |  |  |  | znížená |  | 0 | 0 | 0 | 0 | 0 | 32 | M | 3 | ROZPOCET | 0 | 0 | 0 | 0 | 0 | 2 | 0 | 16 | -824126368
118 | M | M183 | Štvorhranné pozinkované potrubie sk.1, triedy tesnosti B, do obvodu 2840 mm, tv. 30% | bm | 51 |  | 0 |  |  |  | znížená |  | 0 | 0 | 0 | 0 | 0 | 32 | M | 3 | ROZPOCET | 0 | 0 | 0 | 0 | 0 | 2 | 0 | 16 | -645374273
119 | M | M053 | Samolepiaca kaučuková izolácia hr.20 mm s povrchovou úpravou Al fóliou do interiéru, samolep (napr. K-Flex H-DUCT KRAFT METAL hr.20 mm) alebo ekvivalent | m² | 135 |  | 0 |  |  |  | znížená |  | 0 | 0 | 0 | 0 | 0 | 32 | M | 3 | ROZPOCET | 0 | 0 | 0 | 0 | 0 | 2 | 0 | 16 | 2012057136
120 | M | M054 | Samolepiaca kaučuková izolácia hr.30 mm s povrchovou úpravou Al fóliou do interiéru, samolep (napr. K-Flex H-DUCT KRAFT METAL hr.30 mm) alebo ekvivalent | m² | 21 |  | 0 |  |  |  | znížená |  | 0 | 0 | 0 | 0 | 0 | 32 | M | 3 | ROZPOCET | 0 | 0 | 0 | 0 | 0 | 2 | 0 | 16 | 1857990060
121 | M | M055 | Protipožiarna izolácia (napr. Systém Pyrorock hr.40mm), EI45, vrátane navarovacích tŕňov alebo ekvivalent | m² | 130 |  | 0 |  |  |  | znížená |  | 0 | 0 | 0 | 0 | 0 | 32 | M | 3 | ROZPOCET | 0 | 0 | 0 | 0 | 0 | 2 | 0 | 16 | 1599835421
122 | M | M084 | Tepelná izolácia z minerálnej vlny hr.60 mm s oplechovaním pozinkovaným plechom hr. 0,6 mm | m² | 77 |  | 0 |  |  |  | znížená |  | 0 | 0 | 0 | 0 | 0 | 32 | M | 3 | ROZPOCET | 0 | 0 | 0 | 0 | 0 | 2 | 0 | 16 | -1928492575
123 | K | K031 | 1.2Montážny, tesniaci, závesný a spojovací materiál, prekáblovanie. Pozn.: trasovanie Cu potrubia v exteriéri opatriť UV ochranou (napr. silnejšia Al páska) a ochranou proti mechanickému poškodeniu (napr. elektr. žľab) → zahrnuté v montážnom, tesniacom a | kpl | 1 |  | 0 |  |  |  | znížená |  | 0 | 0 | 0 | 0 | 0 | 16 | K | 3 | ROZPOCET | 0 | 0 | 0 | 0 | 0 | 2 | 0 | 16 | -1946955236
| D | 769_03 | Zar.č.L3 - Vetranie telocvične a fitness |  |  |  | 0 | [5 empty] | 0 |  | 0 |  | 0 | 2 | D | 2 | ROZPOCET | [6 empty] | 0
124 | M | L3.1 | VZT jednotka do vnútorného prostredia napr. DUPLEX 5000 Multi vrátane regulácie (vr. nástenného ovládača a prepojovacej kabeláže) alebo ekvivalent. Špecifikácia v tab. zariadení. Pozn.: VZT jednotka - dodávka v demont! | ks | 1 |  | 0 |  |  |  | znížená |  | 0 | 0 | 0 | 0 | 0 | 32 | M | 3 | ROZPOCET | 0 | 0 | 0 | 0 | 0 | 2 | 0 | 16 | 882792565
125 | M | L3.1.1 | Štvorhranný tlmič hluku TUNE-S-150/58-1250-500-1500 alebo ekvivalent | ks | 4 |  | 0 |  |  |  | znížená |  | 0 | 0 | 0 | 0 | 0 | 32 | M | 3 | ROZPOCET | 0 | 0 | 0 | 0 | 0 | 2 | 0 | 16 | 407842381
126 | M | L3.1.2 | Požiarna vetracia mriežka napr. FGS-200x200-ZV alebo ekv. | ks | 1 |  | 0 |  |  |  | znížená |  | 0 | 0 | 0 | 0 | 0 | 32 | M | 3 | ROZPOCET | 0 | 0 | 0 | 0 | 0 | 2 | 0 | 16 | -1651141462
127 | M | L3.1.3 | Požiarna klapka s ručnou pákou a aktivačným mechanizmom s pružinou, s tavnou tepelnou poistkou. Napr. FDS-3G-450x400-H0 alebo ekvivalent | ks | 4 |  | 0 |  |  |  | znížená |  | 0 | 0 | 0 | 0 | 0 | 32 | M | 3 | ROZPOCET | 0 | 0 | 0 | 0 | 0 | 2 | 0 | 16 | -1646609437
128 | M | M031 | Požiarna upchávka v zmysle technologického predpisu výrobcu požiarnej klapky. | ks | 5 |  | 0 |  |  |  | znížená |  | 0 | 0 | 0 | 0 | 0 | 32 | M | 3 | ROZPOCET | 0 | 0 | 0 | 0 | 0 | 2 | 0 | 16 | -706984834
129 | M | L3.1.4 | Difúzor prívodný s termos. reguláciou, dosah prúdu do 6m veľ.:600x600, napr. NWPP-35-2-3-1, vrátane pretlakovej komory s klapkou napr. SKKA-25-35-5-2 alebo ekvivalent | ks | 6 |  | 0 |  |  |  | znížená |  | 0 | 0 | 0 | 0 | 0 | 32 | M | 3 | ROZPOCET | 0 | 0 | 0 | 0 | 0 | 2 | 0 | 16 | -924138691
130 | M | L3.1.5 | Difúzor odvodný veľ.:600x600, napr. NWPP-35-2-1-1, vrátane pretlakovej komory s klapkou napr. SKKA-25-35-5-2 alebo ekvivalent | ks | 6 |  | 0 |  |  |  | znížená |  | 0 | 0 | 0 | 0 | 0 | 32 | M | 3 | ROZPOCET | 0 | 0 | 0 | 0 | 0 | 2 | 0 | 16 | 1821005863
131 | M | L3.1.6 | Štvorhranná regulačná klapka ručná 450x400 | ks | 2 |  | 0 |  |  |  | znížená |  | 0 | 0 | 0 | 0 | 0 | 32 | M | 3 | ROZPOCET | 0 | 0 | 0 | 0 | 0 | 2 | 0 | 16 | -1567053240
132 | M | L3.1.7 | Štvorhranná regulačná klapka ručná 250x400 | ks | 1 |  | 0 |  |  |  | znížená |  | 0 | 0 | 0 | 0 | 0 | 32 | M | 3 | ROZPOCET | 0 | 0 | 0 | 0 | 0 | 2 | 0 | 16 | 1174501608
133 | M | L3.1.8 | Štvorhranná regulačná klapka ručná 125x400 | ks | 1 |  | 0 |  |  |  | znížená |  | 0 | 0 | 0 | 0 | 0 | 32 | M | 3 | ROZPOCET | 0 | 0 | 0 | 0 | 0 | 2 | 0 | 16 | -1696910398
134 | M | L3.1.9 | Štvorhranná výustka na kruhové potrubie napr. NOVA-C-2-525x75-R1-V-SW alebo ekvivalent | ks | 6 |  | 0 |  |  |  | znížená |  | 0 | 0 | 0 | 0 | 0 | 32 | M | 3 | ROZPOCET | 0 | 0 | 0 | 0 | 0 | 2 | 0 | 16 | -447775537
135 | M | L3.1.10 | Štvorhranná výustka napr. NOVA-A-1-1-525x225-R1-H-AN alebo ekvivalent | ks | 1 |  | 0 |  |  |  | znížená |  | 0 | 0 | 0 | 0 | 0 | 32 | M | 3 | ROZPOCET | 0 | 0 | 0 | 0 | 0 | 2 | 0 | 16 | 1145432145
136 | M | L3.1.11 | Štvorhranná výustka napr. NOVA-L1-2-1200x200-R-1-12-AN +UR alebo ekvivalent | ks | 1 |  | 0 |  |  |  | znížená |  | 0 | 0 | 0 | 0 | 0 | 32 | M | 3 | ROZPOCET | 0 | 0 | 0 | 0 | 0 | 2 | 0 | 16 | 1521015770
137 | M | L3.1.12 | Štvorhranná výustka napr. NOVA-A-1-1-225x125-R1-UR-H-AN alebo ekvivalent | ks | 1 |  | 0 |  |  |  | znížená |  | 0 | 0 | 0 | 0 | 0 | 32 | M | 3 | ROZPOCET | 0 | 0 | 0 | 0 | 0 | 2 | 0 | 16 | 2075574440
138 | M | L3.1.13 | Stenová mriežka napr. NOVA-L1-2-200x300-1-12-AN +UR alebo ekvivalent | ks | 4 |  | 0 |  |  |  | znížená |  | 0 | 0 | 0 | 0 | 0 | 32 | M | 3 | ROZPOCET | 0 | 0 | 0 | 0 | 0 | 2 | 0 | 16 | 2051545379
139 | M | L3.1.14 | Protidažďová žalúzia ATYP PZ ALS 1100x2100 UR-S, RAL podľa ASR alebo ekvivalent /rozmer overiť na stavbe / | ks | 2 |  | 0 |  |  |  | znížená |  | 0 | 0 | 0 | 0 | 0 | 32 | M | 3 | ROZPOCET | 0 | 0 | 0 | 0 | 0 | 2 | 0 | 16 | -1850657891
140 | M | L3.1.15 | Požiarna klapka s ručnou pákou a aktivačným mechanizmom s pružinou, s tavnou tepelnou poistkou. Napr. FDS-3G-450x250-H0 alebo ekvivalent | ks | 3 |  | 0 |  |  |  | znížená |  | 0 | 0 | 0 | 0 | 0 | 32 | M | 3 | ROZPOCET | 0 | 0 | 0 | 0 | 0 | 2 | 0 | 16 | 357110640
141 | M | L3.1.16 | Požiarna klapka s ručnou pákou a aktivačným mechanizmom s pružinou, s tavnou tepelnou poistkou. Napr. FDS-3G-315x200-H0 alebo ekvivalent | ks | 1 |  | 0 |  |  |  | znížená |  | 0 | 0 | 0 | 0 | 0 | 32 | M | 3 | ROZPOCET | 0 | 0 | 0 | 0 | 0 | 2 | 0 | 16 | 765871505
142 | M | L3.1.17 | Požiarna klapka s ručnou pákou a aktivačným mechanizmom s pružinou, s tavnou tepelnou poistkou. Napr. FDR-3G-225-H0 alebo ekvivalent | ks | 2 |  | 0 |  |  |  | znížená |  | 0 | 0 | 0 | 0 | 0 | 32 | M | 3 | ROZPOCET | 0 | 0 | 0 | 0 | 0 | 2 | 0 | 16 | 1283881881
143 | M | M032 | Požiarna upchávka v zmysle technologického predpisu výrobcu požiarnej klapky. | ks | 6 |  | 0 |  |  |  | znížená |  | 0 | 0 | 0 | 0 | 0 | 32 | M | 3 | ROZPOCET | 0 | 0 | 0 | 0 | 0 | 2 | 0 | 16 | 1045241999
144 | M | L3.1.18 | Štvorhranná regulačná klapka ručná 315x200 | ks | 1 |  | 0 |  |  |  | znížená |  | 0 | 0 | 0 | 0 | 0 | 32 | M | 3 | ROZPOCET | 0 | 0 | 0 | 0 | 0 | 2 | 0 | 16 | 1249542941
145 | M | L3.1.19 | Štvorhranná regulačná klapka ručná 250x250 | ks | 2 |  | 0 |  |  |  | znížená |  | 0 | 0 | 0 | 0 | 0 | 32 | M | 3 | ROZPOCET | 0 | 0 | 0 | 0 | 0 | 2 | 0 | 16 | -1140089656
146 | M | L3.2 | Kondenzačná jednotka ku VZT jednotke napr. MITSUBISHI PUZ-ZM71VHA, predplnené množstvo chladiva R32 - 2,8 kg; (Qch= 7,1 kW; Qvyk=8,0 kW) alebo ekvivalent | ks | 1 |  | 0 |  |  |  | znížená |  | 0 | 0 | 0 | 0 | 0 | 32 | M | 3 | ROZPOCET | 0 | 0 | 0 | 0 | 0 | 2 | 0 | 16 | -1155281494
147 | M | M033 | Príslušenstvo: komunikačné rozhranie VZT jednotka / kondenzačná jednotka napr. PAC-IF013 alebo ekvivalent | ks | 1 |  | 0 |  |  |  | znížená |  | 0 | 0 | 0 | 0 | 0 | 32 | M | 3 | ROZPOCET | 0 | 0 | 0 | 0 | 0 | 2 | 0 | 16 | -2023784365
148 | M | M034 | Príslušenstvo: PAC-SG61DS-E - Sada na odvod kondenzátu do jedného miesta alebo ekvivalent | ks | 1 |  | 0 |  |  |  | znížená |  | 0 | 0 | 0 | 0 | 0 | 32 | M | 3 | ROZPOCET | 0 | 0 | 0 | 0 | 0 | 2 | 0 | 16 | -1096596914
149 | M | M035 | Príslušenstvo: Kábel CSC3 - Výhrevný kábel na odvod kondenzátu 3 m / 120 W / 230 V alebo ekvivalent | ks | 1 |  | 0 |  |  |  | znížená |  | 0 | 0 | 0 | 0 | 0 | 32 | M | 3 | ROZPOCET | 0 | 0 | 0 | 0 | 0 | 2 | 0 | 16 | 861948426
150 | M | M036 | Príslušenstvo: KABELSATZ 02VA-18LK900-D - Konektor na pripojenie výhrevného kábla alebo ekvivalent | ks | 1 |  | 0 |  |  |  | znížená |  | 0 | 0 | 0 | 0 | 0 | 32 | M | 3 | ROZPOCET | 0 | 0 | 0 | 0 | 0 | 2 | 0 | 16 | -1470337142
151 | M | M037 | Medené predizolované potrubie Ø9,52 mm | bm | 45 |  | 0 |  |  |  | znížená |  | 0 | 0 | 0 | 0 | 0 | 32 | M | 3 | ROZPOCET | 0 | 0 | 0 | 0 | 0 | 2 | 0 | 16 | 1499889189
152 | M | M038 | Medené predizolované potrubie Ø15,88 mm | bm | 45 |  | 0 |  |  |  | znížená |  | 0 | 0 | 0 | 0 | 0 | 32 | M | 3 | ROZPOCET | 0 | 0 | 0 | 0 | 0 | 2 | 0 | 16 | -1696346600
153 | M | M039 | Doplnenie chladiva R32 do systému, podľa predpísaných prevádzkových tlakov max: | kg | 0.8 |  | 0 |  |  |  | znížená |  | 0 | 0 | 0 | 0 | 0 | 32 | M | 3 | ROZPOCET | 0 | 0 | 0 | 0 | 0 | 2 | 0 | 16 | -162258478
154 | M | M040 | Komunikačná kabeláž - VZT jednotka - interface - kondenzačná jednotka | bm | 50 |  | 0 |  |  |  | znížená |  | 0 | 0 | 0 | 0 | 0 | 32 | M | 3 | ROZPOCET | 0 | 0 | 0 | 0 | 0 | 2 | 0 | 16 | 428336187
155 | M | M041 | Protipožiarny prestup Cu potrubia prierez otvoru 0,005-0,01 m2 izolované El60, zaplnenie prestupu 30% | ks | 5 |  | 0 |  |  |  | znížená |  | 0 | 0 | 0 | 0 | 0 | 32 | M | 3 | ROZPOCET | 0 | 0 | 0 | 0 | 0 | 2 | 0 | 16 | -1723311083
156 | M | M042 | Kruhová izolovaná hliniková ohybná hadica, ø250 | bm | 18 |  | 0 |  |  |  | znížená |  | 0 | 0 | 0 | 0 | 0 | 32 | M | 3 | ROZPOCET | 0 | 0 | 0 | 0 | 0 | 2 | 0 | 16 | 1334935543
157 | M | M043 | Kruhové pozinkované SPIRO potrubie, ø250, tv 20% | bm | 15 |  | 0 |  |  |  | znížená |  | 0 | 0 | 0 | 0 | 0 | 32 | M | 3 | ROZPOCET | 0 | 0 | 0 | 0 | 0 | 2 | 0 | 16 | 949389781
158 | M | M044 | Kruhové pozinkované SPIRO potrubie, ø225, tv 15% | bm | 36 |  | 0 |  |  |  | znížená |  | 0 | 0 | 0 | 0 | 0 | 32 | M | 3 | ROZPOCET | 0 | 0 | 0 | 0 | 0 | 2 | 0 | 16 | -1096602832
159 | M | M045 | Kruhové pozinkované SPIRO potrubie, ø280, tv 0 % | bm | 4 |  | 0 |  |  |  | znížená |  | 0 | 0 | 0 | 0 | 0 | 32 | M | 3 | ROZPOCET | 0 | 0 | 0 | 0 | 0 | 2 | 0 | 16 | 639716280
160 | M | M046 | Štvorhranné pozinkované potrubie sk.1, triedy tesnosti B, do obvodu 1260 mm, tv. 10% | bm | 33 |  | 0 |  |  |  | znížená |  | 0 | 0 | 0 | 0 | 0 | 32 | M | 3 | ROZPOCET | 0 | 0 | 0 | 0 | 0 | 2 | 0 | 16 | -1655886056
161 | M | M047 | Štvorhranné pozinkované potrubie sk.1, triedy tesnosti B, do obvodu 1420 mm, tv. 15% | bm | 75 |  | 0 |  |  |  | znížená |  | 0 | 0 | 0 | 0 | 0 | 32 | M | 3 | ROZPOCET | 0 | 0 | 0 | 0 | 0 | 2 | 0 | 16 | 942598400
162 | M | M048 | Štvorhranné pozinkované potrubie sk.1, triedy tesnosti B, do obvodu 1600 mm, tv. 100% | bm | 1.5 |  | 0 |  |  |  | znížená |  | 0 | 0 | 0 | 0 | 0 | 32 | M | 3 | ROZPOCET | 0 | 0 | 0 | 0 | 0 | 2 | 0 | 16 | -295699901
163 | M | M049 | Štvorhranné pozinkované potrubie sk.1, triedy tesnosti B, do obvodu 1800 mm, tv. 30% | bm | 74 |  | 0 |  |  |  | znížená |  | 0 | 0 | 0 | 0 | 0 | 32 | M | 3 | ROZPOCET | 0 | 0 | 0 | 0 | 0 | 2 | 0 | 16 | -660590128
164 | M | M050 | Štvorhranné pozinkované potrubie sk.1, triedy tesnosti B, do obvodu 2240 mm, tv. 50% | bm | 11 |  | 0 |  |  |  | znížená |  | 0 | 0 | 0 | 0 | 0 | 32 | M | 3 | ROZPOCET | 0 | 0 | 0 | 0 | 0 | 2 | 0 | 16 | -535205070
165 | M | M051 | Štvorhranné pozinkované potrubie sk.1, triedy tesnosti B, do obvodu 2840 mm, tv. 70% | bm | 4 |  | 0 |  |  |  | znížená |  | 0 | 0 | 0 | 0 | 0 | 32 | M | 3 | ROZPOCET | 0 | 0 | 0 | 0 | 0 | 2 | 0 | 16 | 549015493
166 | M | M052 | Štvorhranné pozinkované potrubie sk.1, triedy tesnosti B, do obvodu 4000 mm, tv. 100% | bm | 6 |  | 0 |  |  |  | znížená |  | 0 | 0 | 0 | 0 | 0 | 32 | M | 3 | ROZPOCET | 0 | 0 | 0 | 0 | 0 | 2 | 0 | 16 | -285790296
167 | M | M053 | Samolepiaca kaučuková izolácia hr.20 mm s povrchovou úpravou Al fóliou do interiéru, samolep (napr. K-Flex H-DUCT KRAFT METAL hr.20 mm) alebo ekvivalent | m² | 262 |  | 0 |  |  |  | znížená |  | 0 | 0 | 0 | 0 | 0 | 32 | M | 3 | ROZPOCET | 0 | 0 | 0 | 0 | 0 | 2 | 0 | 16 | 725575897
168 | M | M054 | Samolepiaca kaučuková izolácia hr.30 mm s povrchovou úpravou Al fóliou do interiéru, samolep (napr. K-Flex H-DUCT KRAFT METAL hr.30 mm) alebo ekvivalent | m² | 149 |  | 0 |  |  |  | znížená |  | 0 | 0 | 0 | 0 | 0 | 32 | M | 3 | ROZPOCET | 0 | 0 | 0 | 0 | 0 | 2 | 0 | 16 | 1103312642
169 | M | M055 | Protipožiarna izolácia (napr. Systém Pyrorock hr.40mm), EI45, vrátane navarovacích tŕňov alebo ekvivalent | m² | 37 |  | 0 |  |  |  | znížená |  | 0 | 0 | 0 | 0 | 0 | 32 | M | 3 | ROZPOCET | 0 | 0 | 0 | 0 | 0 | 2 | 0 | 16 | 2002632021
170 | K | K056 | 1.3 Montážny, tesniaci, závesný a spojovací materiál, prekáblovanie. Pozn.: trasovanie Cu potrubia v exteriéri opatriť UV ochranou (napr. silnejšia Al páska) a ochranou proti mechanickému poškodeniu (napr. elektr. žľab) → zahrnuté v montážnom, tesniacom | kpl | 1 |  | 0 |  |  |  | znížená |  | 0 | 0 | 0 | 0 | 0 | 16 | K | 3 | ROZPOCET | 0 | 0 | 0 | 0 | 0 | 2 | 0 | 16 | 7071035
| D | 769_04 | Zar.č.L4 - Vetranie šatní |  |  |  | 0 | [5 empty] | 0 |  | 0 |  | 0 | 2 | D | 2 | ROZPOCET | [6 empty] | 0
171 | M | L4.1 | Vzduchotechnická jednotka do vnútorného prostredia napr. DUPLEX 900 Flexi-V vrátane regulácie (vr. nástenného ovládača a prepojovacej kabeláže) alebo ekvivalent. Špecifikácia v tab. zariadení | ks | 1 |  | 0 |  |  |  | znížená |  | 0 | 0 | 0 | 0 | 0 | 32 | M | 3 | ROZPOCET | 0 | 0 | 0 | 0 | 0 | 2 | 0 | 16 | 773927055
172 | M | L4.1.1 | Elektrický ohrievač do potrubia EPO-V-250/3,0 alebo ekvivalent. Špecifikácia v tab. zariadení | ks | 1 |  | 0 |  |  |  | znížená |  | 0 | 0 | 0 | 0 | 0 | 32 | M | 3 | ROZPOCET | 0 | 0 | 0 | 0 | 0 | 2 | 0 | 16 | 1146322797
173 | M | L4.1.2 | Tlmič hluku s kruhovým pripojením ø250, dĺžky 1000 mm | ks | 6 |  | 0 |  |  |  | znížená |  | 0 | 0 | 0 | 0 | 0 | 32 | M | 3 | ROZPOCET | 0 | 0 | 0 | 0 | 0 | 2 | 0 | 16 | -49219784
174 | M | L4.1.3 | Požiarna klapka s ručnou pákou a aktivačným mechanizmom s pružinou, s tavnou tepelnou poistkou. Napr. FDS-3G-355x100-H0 alebo ekvivalent | ks | 2 |  | 0 |  |  |  | znížená |  | 0 | 0 | 0 | 0 | 0 | 32 | M | 3 | ROZPOCET | 0 | 0 | 0 | 0 | 0 | 2 | 0 | 16 | -1799914214
175 | M | M031 | Požiarna upchávka v zmysle technologického predpisu výrobcu požiarnej klapky. | ks | 2 |  | 0 |  |  |  | znížená |  | 0 | 0 | 0 | 0 | 0 | 32 | M | 3 | ROZPOCET | 0 | 0 | 0 | 0 | 0 | 2 | 0 | 16 | -816984024
176 | M | L4.1.4 | Vírivá výustka napr. VVKR-A-S-600-32-B-SW, vrátane pretlakovej komory s klapkou alebo ekvivalent | ks | 2 |  | 0 |  |  |  | znížená |  | 0 | 0 | 0 | 0 | 0 | 32 | M | 3 | ROZPOCET | 0 | 0 | 0 | 0 | 0 | 2 | 0 | 16 | -1289813207
177 | M | L4.1.5 | Odvodný plastový tanierový ventil vrátane montážneho rámika ø160 | ks | 4 |  | 0 |  |  |  | znížená |  | 0 | 0 | 0 | 0 | 0 | 32 | M | 3 | ROZPOCET | 0 | 0 | 0 | 0 | 0 | 2 | 0 | 16 | 1431043161
178 | M | L4.1.6 | Odvodný plastový tanierový ventil vrátane montážneho rámika ø100 | ks | 2 |  | 0 |  |  |  | znížená |  | 0 | 0 | 0 | 0 | 0 | 32 | M | 3 | ROZPOCET | 0 | 0 | 0 | 0 | 0 | 2 | 0 | 16 | 1002331288
179 | M | L4.1.7 | Dverná nepriehľadná mriežka 400x200 | ks | 2 |  | 0 |  |  |  | znížená |  | 0 | 0 | 0 | 0 | 0 | 32 | M | 3 | ROZPOCET | 0 | 0 | 0 | 0 | 0 | 2 | 0 | 16 | -540170804
180 | M | M056 | Kruhová izolovaná hliniková ohybná hadica, ø200 | bm | 4 |  | 0 |  |  |  | znížená |  | 0 | 0 | 0 | 0 | 0 | 32 | M | 3 | ROZPOCET | 0 | 0 | 0 | 0 | 0 | 2 | 0 | 16 | -1726110888
181 | M | M057 | Kruhová neizolovaná hliniková ohybná hadica, ø160 | bm | 5 |  | 0 |  |  |  | znížená |  | 0 | 0 | 0 | 0 | 0 | 32 | M | 3 | ROZPOCET | 0 | 0 | 0 | 0 | 0 | 2 | 0 | 16 | 269103408
182 | M | M058 | Kruhová neizolovaná hliniková ohybná hadica, ø100 | bm | 3 |  | 0 |  |  |  | znížená |  | 0 | 0 | 0 | 0 | 0 | 32 | M | 3 | ROZPOCET | 0 | 0 | 0 | 0 | 0 | 2 | 0 | 16 | 145474632
183 | M | M059 | Kruhové pozinkované SPIRO potrubie, ø250, tv 15% | bm | 76 |  | 0 |  |  |  | znížená |  | 0 | 0 | 0 | 0 | 0 | 32 | M | 3 | ROZPOCET | 0 | 0 | 0 | 0 | 0 | 2 | 0 | 16 | -1672397647
184 | M | M060 | Kruhové pozinkované SPIRO potrubie, ø200, tv 20% | bm | 23 |  | 0 |  |  |  | znížená |  | 0 | 0 | 0 | 0 | 0 | 32 | M | 3 | ROZPOCET | 0 | 0 | 0 | 0 | 0 | 2 | 0 | 16 | 718224719
185 | M | M061 | Kruhové pozinkované SPIRO potrubie, ø160, tv 0% | bm | 1.5 |  | 0 |  |  |  | znížená |  | 0 | 0 | 0 | 0 | 0 | 32 | M | 3 | ROZPOCET | 0 | 0 | 0 | 0 | 0 | 2 | 0 | 16 | -2094294261
186 | M | M062 | Kruhové pozinkované SPIRO potrubie, ø100, tv 0% | bm | 1 |  | 0 |  |  |  | znížená |  | 0 | 0 | 0 | 0 | 0 | 32 | M | 3 | ROZPOCET | 0 | 0 | 0 | 0 | 0 | 2 | 0 | 16 | -2142036131
187 | M | M063 | Štvorhranné pozinkované potrubie sk.1, triedy tesnosti A, do obvodu 800 mm, tv. 30% | bm | 4.5 |  | 0 |  |  |  | znížená |  | 0 | 0 | 0 | 0 | 0 | 32 | M | 3 | ROZPOCET | 0 | 0 | 0 | 0 | 0 | 2 | 0 | 16 | 500369839
188 | M | M064 | Štvorhranné pozinkované potrubie sk.1, triedy tesnosti A, do obvodu 1000 mm, tv. 30% | bm | 14 |  | 0 |  |  |  | znížená |  | 0 | 0 | 0 | 0 | 0 | 32 | M | 3 | ROZPOCET | 0 | 0 | 0 | 0 | 0 | 2 | 0 | 16 | 1317144536
189 | M | M053 | Samolepiaca kaučuková izolácia hr.20 mm s povrchovou úpravou Al fóliou do interiéru, samolep (napr. K-Flex H-DUCT KRAFT METAL hr.20 mm) alebo ekvivalent | m² | 53 |  | 0 |  |  |  | znížená |  | 0 | 0 | 0 | 0 | 0 | 32 | M | 3 | ROZPOCET | 0 | 0 | 0 | 0 | 0 | 2 | 0 | 16 | 979759817
190 | M | M054 | Samolepiaca kaučuková izolácia hr.30 mm s povrchovou úpravou Al fóliou do interiéru, samolep (napr. K-Flex H-DUCT KRAFT METAL hr.30 mm) alebo ekvivalent | m² | 33 |  | 0 |  |  |  | znížená |  | 0 | 0 | 0 | 0 | 0 | 32 | M | 3 | ROZPOCET | 0 | 0 | 0 | 0 | 0 | 2 | 0 | 16 | -1689983753
191 | K | K065 | 1.4 Montážny, tesniaci, závesný a spojovací materiál, prekáblovanie | kpl | 1 |  | 0 |  |  |  | znížená |  | 0 | 0 | 0 | 0 | 0 | 16 | K | 3 | ROZPOCET | 0 | 0 | 0 | 0 | 0 | 2 | 0 | 16 | 779524915
| D | 769_05 | Zar.č.L5 - Vetranie streleckej prípravy |  |  |  | 0 | [5 empty] | 0 |  | 0 |  | 0 | 2 | D | 2 | ROZPOCET | [6 empty] | 0
192 | M | L5.1 | Vzduchotechnická jednotka do vnútorného prostredia napr. DUPLEX 1500 Multi vrátane regulácie alebo ekvivalent. Špecifikácia v tab. zariadení | ks | 1 |  | 0 |  |  |  | znížená |  | 0 | 0 | 0 | 0 | 0 | 32 | M | 3 | ROZPOCET | 0 | 0 | 0 | 0 | 0 | 2 | 0 | 16 | -361326835
193 | M | L5.1.1 | Kruhový tlmič hluku s jadrom DN 315, dĺžky 1000 mm | ks | 6 |  | 0 |  |  |  | znížená |  | 0 | 0 | 0 | 0 | 0 | 32 | M | 3 | ROZPOCET | 0 | 0 | 0 | 0 | 0 | 2 | 0 | 16 | -36548097
194 | M | L5.1.2 | Protidažďová žalúzia PZ AL 450x500 UR-S, RAL podľa ASR alebo ekvivalent | ks | 1 |  | 0 |  |  |  | znížená |  | 0 | 0 | 0 | 0 | 0 | 32 | M | 3 | ROZPOCET | 0 | 0 | 0 | 0 | 0 | 2 | 0 | 16 | -402472121
195 | M | L5.1.3 | Výfuková hlavica DN315 | ks | 1 |  | 0 |  |  |  | znížená |  | 0 | 0 | 0 | 0 | 0 | 32 | M | 3 | ROZPOCET | 0 | 0 | 0 | 0 | 0 | 2 | 0 | 16 | -1940143334
196 | M | L5.1.4 | Štvorhranná výustka na kruhové potrubie napr. NOVA-C-2-825x125-R1-V-SW alebo ekvivalent | ks | 4 |  | 0 |  |  |  | znížená |  | 0 | 0 | 0 | 0 | 0 | 32 | M | 3 | ROZPOCET | 0 | 0 | 0 | 0 | 0 | 2 | 0 | 16 | -879946821
197 | M | L5.1.5 | Štvorhranná výustka napr. NOVA-L1-2-1200x200-R-1-12-AN +UR alebo ekvivalent | ks | 1 |  | 0 |  |  |  | znížená |  | 0 | 0 | 0 | 0 | 0 | 32 | M | 3 | ROZPOCET | 0 | 0 | 0 | 0 | 0 | 2 | 0 | 16 | -210122045
198 | M | L5.1.6 | Stenová mriežka napr. NOVA-L1-2-200x200-1-12-AN +UR alebo ekvivalent | ks | 2 |  | 0 |  |  |  | znížená |  | 0 | 0 | 0 | 0 | 0 | 32 | M | 3 | ROZPOCET | 0 | 0 | 0 | 0 | 0 | 2 | 0 | 16 | 774919381
199 | M | L5.1.7 | Odvodný plastový tanierový ventil vrátane montážneho rámika ø160 | ks | 1 |  | 0 |  |  |  | znížená |  | 0 | 0 | 0 | 0 | 0 | 32 | M | 3 | ROZPOCET | 0 | 0 | 0 | 0 | 0 | 2 | 0 | 16 | 531108736
200 | M | L5.1.8 | Požiarna klapka s ručnou pákou a aktivačným mechanizmom s pružinou, s tavnou tepelnou poistkou. Napr. FDR-3G-315-H0 alebo ekvivalent | ks | 2 |  | 0 |  |  |  | znížená |  | 0 | 0 | 0 | 0 | 0 | 32 | M | 3 | ROZPOCET | 0 | 0 | 0 | 0 | 0 | 2 | 0 | 16 | 304940097
201 | M | M032 | Požiarna upchávka v zmysle technologického predpisu výrobcu požiarnej klapky. | ks | 2 |  | 0 |  |  |  | znížená |  | 0 | 0 | 0 | 0 | 0 | 32 | M | 3 | ROZPOCET | 0 | 0 | 0 | 0 | 0 | 2 | 0 | 16 | -1881571611
202 | M | L5.2 | Kondenzačná jednotka ku VZT jednotke napr. MITSUBISHI PUZ-ZM50VKA, predplnené množstvo chladiva R32 - 2,0 kg; (Qch= 5,0 kW; Qvyk=6,0 kW) alebo ekvivalent | ks | 1 |  | 0 |  |  |  | znížená |  | 0 | 0 | 0 | 0 | 0 | 32 | M | 3 | ROZPOCET | 0 | 0 | 0 | 0 | 0 | 2 | 0 | 16 | -188549461
203 | M | M033 | Príslušenstvo: komunikačné rozhranie VZT jednotka / kondenzačná jednotka napr. PAC-IF013 alebo ekvivalent | ks | 1 |  | 0 |  |  |  | znížená |  | 0 | 0 | 0 | 0 | 0 | 32 | M | 3 | ROZPOCET | 0 | 0 | 0 | 0 | 0 | 2 | 0 | 16 | 1915576539
204 | M | M065 | Príslušenstvo: PAC-SJ08DS-E - Sada na odvod kondenzátu do jedného miesta alebo ekvivalent | ks | 1 |  | 0 |  |  |  | znížená |  | 0 | 0 | 0 | 0 | 0 | 32 | M | 3 | ROZPOCET | 0 | 0 | 0 | 0 | 0 | 2 | 0 | 16 | 84911332
205 | M | M066 | Príslušenstvo: Samovýhrevný DEVI kábel na odvod kondenzátu 3 m / 230 V alebo ekvivalent | ks | 1 |  | 0 |  |  |  | znížená |  | 0 | 0 | 0 | 0 | 0 | 32 | M | 3 | ROZPOCET | 0 | 0 | 0 | 0 | 0 | 2 | 0 | 16 | 338439033
206 | M | M067 | Medené predizolované potrubie Ø6,35 mm | bm | 45 |  | 0 |  |  |  | znížená |  | 0 | 0 | 0 | 0 | 0 | 32 | M | 3 | ROZPOCET | 0 | 0 | 0 | 0 | 0 | 2 | 0 | 16 | 18945578
207 | M | M068 | Medené predizolované potrubie Ø12,7 mm | bm | 45 |  | 0 |  |  |  | znížená |  | 0 | 0 | 0 | 0 | 0 | 32 | M | 3 | ROZPOCET | 0 | 0 | 0 | 0 | 0 | 2 | 0 | 16 | -1903511525
208 | M | M039 | Doplnenie chladiva R32 do systému, podľa predpísaných prevádzkových tlakov max: | kg | 0.3 |  | 0 |  |  |  | znížená |  | 0 | 0 | 0 | 0 | 0 | 32 | M | 3 | ROZPOCET | 0 | 0 | 0 | 0 | 0 | 2 | 0 | 16 | 1878725123
209 | M | M040 | Komunikačná kabeláž - VZT jednotka - interface - kondenzačná jednotka | bm | 50 |  | 0 |  |  |  | znížená |  | 0 | 0 | 0 | 0 | 0 | 32 | M | 3 | ROZPOCET | 0 | 0 | 0 | 0 | 0 | 2 | 0 | 16 | 259697656
210 | M | M041 | Protipožiarny prestup Cu potrubia prierez otvoru 0,005-0,01 m2 izolované El60, zaplnenie prestupu 30% | ks | 5 |  | 0 |  |  |  | znížená |  | 0 | 0 | 0 | 0 | 0 | 32 | M | 3 | ROZPOCET | 0 | 0 | 0 | 0 | 0 | 2 | 0 | 16 | -1331937280
211 | M | M069 | Kruhové pozinkované SPIRO potrubie, ø315, tv 15% | bm | 80 |  | 0 |  |  |  | znížená |  | 0 | 0 | 0 | 0 | 0 | 32 | M | 3 | ROZPOCET | 0 | 0 | 0 | 0 | 0 | 2 | 0 | 16 | 722110568
212 | M | M070 | Kruhové pozinkované SPIRO potrubie, ø280, tv 10% | bm | 33 |  | 0 |  |  |  | znížená |  | 0 | 0 | 0 | 0 | 0 | 32 | M | 3 | ROZPOCET | 0 | 0 | 0 | 0 | 0 | 2 | 0 | 16 | 381366210
213 | M | M071 | Kruhové pozinkované SPIRO potrubie, ø160, tv 5 % | bm | 5 |  | 0 |  |  |  | znížená |  | 0 | 0 | 0 | 0 | 0 | 32 | M | 3 | ROZPOCET | 0 | 0 | 0 | 0 | 0 | 2 | 0 | 16 | 195742543
214 | M | M072 | Štvorhranné pozinkované potrubie sk.1, triedy tesnosti B, do obvodu 2240 mm, tv. 40% | bm | 1 |  | 0 |  |  |  | znížená |  | 0 | 0 | 0 | 0 | 0 | 32 | M | 3 | ROZPOCET | 0 | 0 | 0 | 0 | 0 | 2 | 0 | 16 | 1221504379
215 | M | M073 | Štvorhranné pozinkované potrubie sk.1, triedy tesnosti B, do obvodu 2840 mm, tv. 65% | bm | 1 |  | 0 |  |  |  | znížená |  | 0 | 0 | 0 | 0 | 0 | 32 | M | 3 | ROZPOCET | 0 | 0 | 0 | 0 | 0 | 2 | 0 | 16 | 743970334
216 | M | M053 | Samolepiaca kaučuková izolácia hr.20 mm s povrchovou úpravou Al fóliou do interiéru, samolep (napr. K-Flex H-DUCT KRAFT METAL hr.20 mm) alebo ekvivalent | m² | 34 |  | 0 |  |  |  | znížená |  | 0 | 0 | 0 | 0 | 0 | 32 | M | 3 | ROZPOCET | 0 | 0 | 0 | 0 | 0 | 2 | 0 | 16 | 1489964367
217 | M | M054 | Samolepiaca kaučuková izolácia hr.30 mm s povrchovou úpravou Al fóliou do interiéru, samolep (napr. K-Flex H-DUCT KRAFT METAL hr.30 mm) alebo ekvivalent | m² | 13 |  | 0 |  |  |  | znížená |  | 0 | 0 | 0 | 0 | 0 | 32 | M | 3 | ROZPOCET | 0 | 0 | 0 | 0 | 0 | 2 | 0 | 16 | -1307248178
218 | M | M055 | Protipožiarna izolácia (napr. Systém Pyrorock hr.40mm), EI45, vrátane navarovacích tŕňov alebo ekvivalent | m² | 48 |  | 0 |  |  |  | znížená |  | 0 | 0 | 0 | 0 | 0 | 32 | M | 3 | ROZPOCET | 0 | 0 | 0 | 0 | 0 | 2 | 0 | 16 | 1727292464
219 | K | K074 | 1.5 Montážny, tesniaci, závesný a spojovací materiál, prekáblovanie. Pozn.: trasovanie Cu potrubia v exteriéri opatriť UV ochranou (napr. silnejšia Al páska) a ochranou proti mechanickému poškodeniu (napr. elektr. žľab) → zahrnuté v montážnom, tesniacom a | kpl | 1 |  | 0 |  |  |  | znížená |  | 0 | 0 | 0 | 0 | 0 | 16 | K | 3 | ROZPOCET | 0 | 0 | 0 | 0 | 0 | 2 | 0 | 16 | -1829646347
| D | 769_06 | Zar.č.L6 - Vetranie multifunkčnej miestnosti |  |  |  | 0 | [5 empty] | 0 |  | 0 |  | 0 | 2 | D | 2 | ROZPOCET | [6 empty] | 0
220 | M | L6.1 | VZTá jednotka do vnútorného prostredia napr. DUPLEX 8000 Roto-N vrátane regulácie (vr. nástenného ovládača a prepojovacej kabeláže) alebo ekvivalent. Špecifikácia v tab. zariadení | ks | 1 |  | 0 |  |  |  | znížená |  | 0 | 0 | 0 | 0 | 0 | 32 | M | 3 | ROZPOCET | 0 | 0 | 0 | 0 | 0 | 2 | 0 | 16 | 290484084
221 | M | L6.1.1 | Štvorhranný tlmič hluku TUNE-S-200/100-900-710-1500 alebo ekvivalent | ks | 4 |  | 0 |  |  |  | znížená |  | 0 | 0 | 0 | 0 | 0 | 32 | M | 3 | ROZPOCET | 0 | 0 | 0 | 0 | 0 | 2 | 0 | 16 | -1947863892
222 | M | L6.1.2 | Štvorhranný tlmič hluku TUNE-S-200/100-900-700-1500 alebo ekvivalent | ks | 3 |  | 0 |  |  |  | znížená |  | 0 | 0 | 0 | 0 | 0 | 32 | M | 3 | ROZPOCET | 0 | 0 | 0 | 0 | 0 | 2 | 0 | 16 | 188218397
223 | M | L6.1.3 | Požiarna klapka s ručnou pákou a aktivačným mechanizmom s pružinou, s tavnou tepelnou poistkou. Napr. FDS-3G-1100x250-H0 alebo ekvivalent | ks | 2 |  | 0 |  |  |  | znížená |  | 0 | 0 | 0 | 0 | 0 | 32 | M | 3 | ROZPOCET | 0 | 0 | 0 | 0 | 0 | 2 | 0 | 16 | 971972157
224 | M | M031 | Požiarna upchávka v zmysle technologického predpisu výrobcu požiarnej klapky. | ks | 2 |  | 0 |  |  |  | znížená |  | 0 | 0 | 0 | 0 | 0 | 32 | M | 3 | ROZPOCET | 0 | 0 | 0 | 0 | 0 | 2 | 0 | 16 | 1387562407
225 | M | L6.1.4 | Difúzor prívodný s termos. reguláciou, dosah prúdu do 6m veľ.:600x600, napr. NWPP-35-2-3-1, vrátane pretlakovej komory s klapkou napr. SKKA-25-35-5-2 alebo ekvivalent | ks | 9 |  | 0 |  |  |  | znížená |  | 0 | 0 | 0 | 0 | 0 | 32 | M | 3 | ROZPOCET | 0 | 0 | 0 | 0 | 0 | 2 | 0 | 16 | 847751193
226 | M | L6.1.5 | Difúzor odvodný veľ.:600x600, napr. NWPP-35-2-1-1, vrátane pretlakovej komory s klapkou napr. SKKA-25-35-5-2 alebo ekvivalent | ks | 7 |  | 0 |  |  |  | znížená |  | 0 | 0 | 0 | 0 | 0 | 32 | M | 3 | ROZPOCET | 0 | 0 | 0 | 0 | 0 | 2 | 0 | 16 | 1521030347
227 | M | L6.1.6 | Štvorhranná regulačná klapka ručná 200x400 | ks | 1 |  | 0 |  |  |  | znížená |  | 0 | 0 | 0 | 0 | 0 | 32 | M | 3 | ROZPOCET | 0 | 0 | 0 | 0 | 0 | 2 | 0 | 16 | 1632300417
228 | M | L6.1.7 | Štvorhranná regulačná klapka ručná 315x400 | ks | 2 |  | 0 |  |  |  | znížená |  | 0 | 0 | 0 | 0 | 0 | 32 | M | 3 | ROZPOCET | 0 | 0 | 0 | 0 | 0 | 2 | 0 | 16 | -1622122572
229 | M | L6.1.8 | Výfuková hlavica DN560 | ks | 1 |  | 0 |  |  |  | znížená |  | 0 | 0 | 0 | 0 | 0 | 32 | M | 3 | ROZPOCET | 0 | 0 | 0 | 0 | 0 | 2 | 0 | 16 | -1865790388
230 | M | L6.1.9 | Šikmý nasávací kus 45° so sitom 900x700 | ks | 1 |  | 0 |  |  |  | znížená |  | 0 | 0 | 0 | 0 | 0 | 32 | M | 3 | ROZPOCET | 0 | 0 | 0 | 0 | 0 | 2 | 0 | 16 | -156827000
231 | M | L6.2 | Kondenzačná jednotka ku VZT jednotke napr. MITSUBISHI PUZ-ZM200YKA, predplnené množstvo chladiva R32 - 6,3 kg; (Qch= 20,0 kW; Qvyk=22,4 kW) alebo ekvivalent | ks | 2 |  | 0 |  |  |  | znížená |  | 0 | 0 | 0 | 0 | 0 | 32 | M | 3 | ROZPOCET | 0 | 0 | 0 | 0 | 0 | 2 | 0 | 16 | -1369180435
232 | M | M074 | Príslušenstvo: komunikačné rozhranie VZT jednotka / kondenzačná jednotka napr. PAC-IF013 - MASTER alebo ekvivalent | ks | 1 |  | 0 |  |  |  | znížená |  | 0 | 0 | 0 | 0 | 0 | 32 | M | 3 | ROZPOCET | 0 | 0 | 0 | 0 | 0 | 2 | 0 | 16 | 796765910
233 | M | M075 | Príslušenstvo: komunikačné rozhranie VZT jednotka / kondenzačná jednotka napr. PAC-SIF013 - SLAVE alebo ekvivalent | ks | 1 |  | 0 |  |  |  | znížená |  | 0 | 0 | 0 | 0 | 0 | 32 | M | 3 | ROZPOCET | 0 | 0 | 0 | 0 | 0 | 2 | 0 | 16 | 882273573
234 | M | M034 | Príslušenstvo: PAC-SG61DS-E - Sada na odvod kondenzátu do jedného miesta alebo ekvivalent | ks | 2 |  | 0 |  |  |  | znížená |  | 0 | 0 | 0 | 0 | 0 | 32 | M | 3 | ROZPOCET | 0 | 0 | 0 | 0 | 0 | 2 | 0 | 16 | -562514097
235 | M | M035 | Príslušenstvo: Kábel CSC3 - Výhrevný kábel na odvod kondenzátu 3 m / 120 W / 230 V alebo ekvivalent | ks | 2 |  | 0 |  |  |  | znížená |  | 0 | 0 | 0 | 0 | 0 | 32 | M | 3 | ROZPOCET | 0 | 0 | 0 | 0 | 0 | 2 | 0 | 16 | -1222218924
236 | M | M036 | Príslušenstvo: KABELSATZ 02VA-18LK900-D - Konektor na pripojenie výhrevného kábla alebo ekvivalent | ks | 2 |  | 0 |  |  |  | znížená |  | 0 | 0 | 0 | 0 | 0 | 32 | M | 3 | ROZPOCET | 0 | 0 | 0 | 0 | 0 | 2 | 0 | 16 | 1288792296
237 | M | M037 | Medené predizolované potrubie Ø9,52 mm | bm | 24 |  | 0 |  |  |  | znížená |  | 0 | 0 | 0 | 0 | 0 | 32 | M | 3 | ROZPOCET | 0 | 0 | 0 | 0 | 0 | 2 | 0 | 16 | -363644582
238 | M | M038 | Medené predizolované potrubie Ø15,88 mm | bm | 24 |  | 0 |  |  |  | znížená |  | 0 | 0 | 0 | 0 | 0 | 32 | M | 3 | ROZPOCET | 0 | 0 | 0 | 0 | 0 | 2 | 0 | 16 | -1820089386
239 | M | M039 | Doplnenie chladiva R32 do systému, podľa predpísaných prevádzkových tlakov max: | kg | 2.9 |  | 0 |  |  |  | znížená |  | 0 | 0 | 0 | 0 | 0 | 32 | M | 3 | ROZPOCET | 0 | 0 | 0 | 0 | 0 | 2 | 0 | 16 | 8274147
240 | M | M040 | Komunikačná kabeláž - VZT jednotka - interface - kondenzačná jednotka | bm | 30 |  | 0 |  |  |  | znížená |  | 0 | 0 | 0 | 0 | 0 | 32 | M | 3 | ROZPOCET | 0 | 0 | 0 | 0 | 0 | 2 | 0 | 16 | -1171764042
241 | M | M042 | Kruhová izolovaná hliniková ohybná hadica, ø250 | bm | 24 |  | 0 |  |  |  | znížená |  | 0 | 0 | 0 | 0 | 0 | 32 | M | 3 | ROZPOCET | 0 | 0 | 0 | 0 | 0 | 2 | 0 | 16 | 2147435
242 | M | M043 | Kruhové pozinkované SPIRO potrubie, ø250, tv 20% | bm | 6 |  | 0 |  |  |  | znížená |  | 0 | 0 | 0 | 0 | 0 | 32 | M | 3 | ROZPOCET | 0 | 0 | 0 | 0 | 0 | 2 | 0 | 16 | -1967332545
243 | M | M076 | Kruhové pozinkované SPIRO potrubie, ø315, tv 30% | bm | 5 |  | 0 |  |  |  | znížená |  | 0 | 0 | 0 | 0 | 0 | 32 | M | 3 | ROZPOCET | 0 | 0 | 0 | 0 | 0 | 2 | 0 | 16 | 619967717
244 | M | M077 | Kruhové pozinkované SPIRO potrubie, ø560, tv 40 % | bm | 2 |  | 0 |  |  |  | znížená |  | 0 | 0 | 0 | 0 | 0 | 32 | M | 3 | ROZPOCET | 0 | 0 | 0 | 0 | 0 | 2 | 0 | 16 | -708076679
245 | M | M078 | Štvorhranné pozinkované potrubie sk.1, triedy tesnosti B, do obvodu 1420 mm, tv. 40% | bm | 1.5 |  | 0 |  |  |  | znížená |  | 0 | 0 | 0 | 0 | 0 | 32 | M | 3 | ROZPOCET | 0 | 0 | 0 | 0 | 0 | 2 | 0 | 16 | -1469693874
246 | M | M079 | Štvorhranné pozinkované potrubie sk.1, triedy tesnosti B, do obvodu 1600 mm, tv. 20% | bm | 9 |  | 0 |  |  |  | znížená |  | 0 | 0 | 0 | 0 | 0 | 32 | M | 3 | ROZPOCET | 0 | 0 | 0 | 0 | 0 | 2 | 0 | 16 | -210654598
247 | M | M080 | Štvorhranné pozinkované potrubie sk.1, triedy tesnosti B, do obvodu 1800 mm, tv. 50% | bm | 2 |  | 0 |  |  |  | znížená |  | 0 | 0 | 0 | 0 | 0 | 32 | M | 3 | ROZPOCET | 0 | 0 | 0 | 0 | 0 | 2 | 0 | 16 | -1760238342
248 | M | M081 | Štvorhranné pozinkované potrubie sk.1, triedy tesnosti B, do obvodu 2240 mm, tv. 25% | bm | 39 |  | 0 |  |  |  | znížená |  | 0 | 0 | 0 | 0 | 0 | 32 | M | 3 | ROZPOCET | 0 | 0 | 0 | 0 | 0 | 2 | 0 | 16 | 1471128896
249 | M | M082 | Štvorhranné pozinkované potrubie sk.1, triedy tesnosti B, do obvodu 2520 mm, tv. 65% | bm | 5 |  | 0 |  |  |  | znížená |  | 0 | 0 | 0 | 0 | 0 | 32 | M | 3 | ROZPOCET | 0 | 0 | 0 | 0 | 0 | 2 | 0 | 16 | -426035515
250 | M | M083 | Štvorhranné pozinkované potrubie sk.1, triedy tesnosti B, do obvodu 2840 mm, tv. 50% | bm | 50 |  | 0 |  |  |  | znížená |  | 0 | 0 | 0 | 0 | 0 | 32 | M | 3 | ROZPOCET | 0 | 0 | 0 | 0 | 0 | 2 | 0 | 16 | 1963437149
251 | M | M052 | Štvorhranné pozinkované potrubie sk.1, triedy tesnosti B, do obvodu 4000 mm, tv. 100% | bm | 10 |  | 0 |  |  |  | znížená |  | 0 | 0 | 0 | 0 | 0 | 32 | M | 3 | ROZPOCET | 0 | 0 | 0 | 0 | 0 | 2 | 0 | 16 | 213014822
252 | M | M053 | Samolepiaca kaučuková izolácia hr.20 mm s povrchovou úpravou Al fóliou do interiéru, samolep (napr. K-Flex H-DUCT KRAFT METAL hr.20 mm) alebo ekvivalent | m² | 220 |  | 0 |  |  |  | znížená |  | 0 | 0 | 0 | 0 | 0 | 32 | M | 3 | ROZPOCET | 0 | 0 | 0 | 0 | 0 | 2 | 0 | 16 | 1583710897
253 | M | M055 | Protipožiarna izolácia (napr. Systém Pyrorock hr.40mm), EI45, vrátane navarovacích tŕňov alebo ekvivalent | m² | 97 |  | 0 |  |  |  | znížená |  | 0 | 0 | 0 | 0 | 0 | 32 | M | 3 | ROZPOCET | 0 | 0 | 0 | 0 | 0 | 2 | 0 | 16 | 1432408362
254 | M | M084 | Tepelná izolácia z minerálnej vlny hr.60 mm s oplechovaním pozinkovaným plechom hr. 0,6 mm | m² | 27 |  | 0 |  |  |  | znížená |  | 0 | 0 | 0 | 0 | 0 | 32 | M | 3 | ROZPOCET | 0 | 0 | 0 | 0 | 0 | 2 | 0 | 16 | 595150729
255 | K | K085 | 1.6 Montážny, tesniaci, závesný a spojovací materiál, prekáblovanie. Pozn.: trasovanie Cu potrubia v exteriéri opatriť UV ochranou (napr. silnejšia Al páska) a ochranou proti mechanickému poškodeniu (napr. elektr. žľab) → zahrnuté v montážnom, tesniacom | kpl | 1 |  | 0 |  |  |  | znížená |  | 0 | 0 | 0 | 0 | 0 | 16 | K | 3 | ROZPOCET | 0 | 0 | 0 | 0 | 0 | 2 | 0 | 16 | -332523345
| D | 769_07 | Zar.č.L7 - Vetranie učební |  |  |  | 0 | [5 empty] | 0 |  | 0 |  | 0 | 2 | D | 2 | ROZPOCET | [6 empty] | 0
256 | M | L7.1 | Vzduchotechnická jednotka do vnútorného prostredia napr. VERSO R 1000 FSA C5 vrátane regulácie (vr. nástenného ovládača a prepojovacej kabeláže) alebo ekvivalent. Špecifikácia v tab. zariadení | ks | 7 |  | 0 |  |  |  | znížená |  | 0 | 0 | 0 | 0 | 0 | 32 | M | 3 | ROZPOCET | 0 | 0 | 0 | 0 | 0 | 2 | 0 | 16 | 1822302139
257 | M | L7.1.1 | Pružná pripojovacia manžeta ø315 | ks | 14 |  | 0 |  |  |  | znížená |  | 0 | 0 | 0 | 0 | 0 | 32 | M | 3 | ROZPOCET | 0 | 0 | 0 | 0 | 0 | 2 | 0 | 16 | -480998820
258 | M | L7.1.2 | ATYP združený sací a výfukový kus 300x1000x160 (š x v x hĺ.), 2 x prípoj ø315; v hornej časti protidažďová žalúzia 300x500 v spodnej časti šikmý výfukový kus 60° so sitom - 300x500, RAL podľa ASR | ks | 5 |  | 0 |  |  |  | znížená |  | 0 | 0 | 0 | 0 | 0 | 32 | M | 3 | ROZPOCET | 0 | 0 | 0 | 0 | 0 | 2 | 0 | 16 | -46668372
259 | M | L7.1.3 | Protidažďová žalúzia PZ AL 400x315 UR-S, RAL podľa ASR, alebo ekvivalent | ks | 4 |  | 0 |  |  |  | znížená |  | 0 | 0 | 0 | 0 | 0 | 32 | M | 3 | ROZPOCET | 0 | 0 | 0 | 0 | 0 | 2 | 0 | 16 | -195382635
260 | M | L7.1.4 | Tesná uzatváracia klapka do kruhového potrubia ø250 s prípravou na servopohon | ks | 14 |  | 0 |  |  |  | znížená |  | 0 | 0 | 0 | 0 | 0 | 32 | M | 3 | ROZPOCET | 0 | 0 | 0 | 0 | 0 | 2 | 0 | 16 | 322580326
261 | M | M085 | Servopohon napr. Belimo LM 24 alebo ekvivalent | ks | 14 |  | 0 |  |  |  | znížená |  | 0 | 0 | 0 | 0 | 0 | 32 | M | 3 | ROZPOCET | 0 | 0 | 0 | 0 | 0 | 2 | 0 | 16 | 745777405
262 | M | M086 | Kruhové pozinkované SPIRO potrubie, ø250, tv 30% | bm | 41 |  | 0 |  |  |  | znížená |  | 0 | 0 | 0 | 0 | 0 | 32 | M | 3 | ROZPOCET | 0 | 0 | 0 | 0 | 0 | 2 | 0 | 16 | 460166221
263 | M | M087 | Kruhové pozinkované SPIRO potrubie, ø315, tv 100% | bm | 5 |  | 0 |  |  |  | znížená |  | 0 | 0 | 0 | 0 | 0 | 32 | M | 3 | ROZPOCET | 0 | 0 | 0 | 0 | 0 | 2 | 0 | 16 | 355639540
264 | M | M088 | Štvorhranné pozinkované potrubie sk.1, triedy tesnosti A, do obvodu 1000 mm, tv. 100% | bm | 2 |  | 0 |  |  |  | znížená |  | 0 | 0 | 0 | 0 | 0 | 32 | M | 3 | ROZPOCET | 0 | 0 | 0 | 0 | 0 | 2 | 0 | 16 | 1821048495
265 | M | M089 | Štvorhranné pozinkované potrubie sk.1, triedy tesnosti A, do obvodu 1260 mm, tv. 50% | bm | 5 |  | 0 |  |  |  | znížená |  | 0 | 0 | 0 | 0 | 0 | 32 | M | 3 | ROZPOCET | 0 | 0 | 0 | 0 | 0 | 2 | 0 | 16 | -126049936
266 | M | M090 | Strešný prestup izolovaný 300x150 , iz. 50mm, l=1m | ks | 2 |  | 0 |  |  |  | znížená |  | 0 | 0 | 0 | 0 | 0 | 32 | M | 3 | ROZPOCET | 0 | 0 | 0 | 0 | 0 | 2 | 0 | 16 | -4880685
267 | M | M054 | Samolepiaca kaučuková izolácia hr.30 mm s povrchovou úpravou Al fóliou do interiéru, samolep (napr. K-Flex H-DUCT KRAFT METAL hr.30 mm) alebo ekvivalent | m² | 43 |  | 0 |  |  |  | znížená |  | 0 | 0 | 0 | 0 | 0 | 32 | M | 3 | ROZPOCET | 0 | 0 | 0 | 0 | 0 | 2 | 0 | 16 | 9949575
268 | K | K091 | 1.7 Montážny, tesniaci, závesný a spojovací materiál, prekáblovanie | kpl | 1 |  | 0 |  |  |  | znížená |  | 0 | 0 | 0 | 0 | 0 | 16 | K | 3 | ROZPOCET | 0 | 0 | 0 | 0 | 0 | 2 | 0 | 16 | 750399722
| D | 769_08 | Zar.č.L8 - Vetranie sociálnych zariadení |  |  |  | 0 | [5 empty] | 0 |  | 0 |  | 0 | 2 | D | 2 | ROZPOCET | [6 empty] | 0
269 | M | L8.1 | Radiálny nástenný ventilátor Qo: 60/35/h, ekvivalentný výrobok HELIOS ELS-VN 60/35 | ks | 28 |  | 0 |  |  |  | znížená |  | 0 | 0 | 0 | 0 | 0 | 32 | M | 3 | ROZPOCET | 0 | 0 | 0 | 0 | 0 | 2 | 0 | 16 | -1778822147
270 | M | L8.2 | Radiálny nástenný ventilátor Qo: 100/60/h, ekvivalentný výrobok HELIOS ELS-VN 100/60 | ks | 40 |  | 0 |  |  |  | znížená |  | 0 | 0 | 0 | 0 | 0 | 32 | M | 3 | ROZPOCET | 0 | 0 | 0 | 0 | 0 | 2 | 0 | 16 | 202083331
271 | M | L8.3 | Potrubný ventilátor Qo: 475m3/h, ekvivalentný výrobok EL 160L E2M 01 | ks | 4 |  | 0 |  |  |  | znížená |  | 0 | 0 | 0 | 0 | 0 | 32 | M | 3 | ROZPOCET | 0 | 0 | 0 | 0 | 0 | 2 | 0 | 16 | -1669784343
272 | M | M091 | Pružná manžeta pre ventilátor DN160 | ks | 8 |  | 0 |  |  |  | znížená |  | 0 | 0 | 0 | 0 | 0 | 32 | M | 3 | ROZPOCET | 0 | 0 | 0 | 0 | 0 | 2 | 0 | 16 | 1703241168
273 | M | L8.4 | Výfuková hlavica DN125 | ks | 24 |  | 0 |  |  |  | znížená |  | 0 | 0 | 0 | 0 | 0 | 32 | M | 3 | ROZPOCET | 0 | 0 | 0 | 0 | 0 | 2 | 0 | 16 | -1281342049
274 | M | L8.5 | Výfuková hlavica DN250 | ks | 1 |  | 0 |  |  |  | znížená |  | 0 | 0 | 0 | 0 | 0 | 32 | M | 3 | ROZPOCET | 0 | 0 | 0 | 0 | 0 | 2 | 0 | 16 | 2070120156
275 | M | L8.6 | Výfuková hlavica DN160 | ks | 8 |  | 0 |  |  |  | znížená |  | 0 | 0 | 0 | 0 | 0 | 32 | M | 3 | ROZPOCET | 0 | 0 | 0 | 0 | 0 | 2 | 0 | 16 | -1736942853
276 | M | L8.3.1 | Spätná klapka DN160 | ks | 4 |  | 0 |  |  |  | znížená |  | 0 | 0 | 0 | 0 | 0 | 32 | M | 3 | ROZPOCET | 0 | 0 | 0 | 0 | 0 | 2 | 0 | 16 | 963250486
277 | M | L8.3.2 | Tlmič hluku s kruhovým pripojením ø160, dĺžky 500 mm | ks | 4 |  | 0 |  |  |  | znížená |  | 0 | 0 | 0 | 0 | 0 | 32 | M | 3 | ROZPOCET | 0 | 0 | 0 | 0 | 0 | 2 | 0 | 16 | -1539635489
278 | M | L8.3.3 | Odvodný plastový tanierový ventil vrátane montážneho rámika ø100 | ks | 12 |  | 0 |  |  |  | znížená |  | 0 | 0 | 0 | 0 | 0 | 32 | M | 3 | ROZPOCET | 0 | 0 | 0 | 0 | 0 | 2 | 0 | 16 | 1839880625
279 | M | L8.3.4 | Odvodný plastový tanierový ventil vrátane montážneho rámika ø125 | ks | 4 |  | 0 |  |  |  | znížená |  | 0 | 0 | 0 | 0 | 0 | 32 | M | 3 | ROZPOCET | 0 | 0 | 0 | 0 | 0 | 2 | 0 | 16 | -1869073368
280 | M | L8.3.5 | Dverová mriežka napr. NOVA-D-1-200x100-UR-AN alebo ekvivalent | ks | 2 |  | 0 |  |  |  | znížená |  | 0 | 0 | 0 | 0 | 0 | 32 | M | 3 | ROZPOCET | 0 | 0 | 0 | 0 | 0 | 2 | 0 | 16 | -541916234
281 | M | L8.3.6 | Dverová mriežka napr. NOVA-D-1-400x100-UR-AN alebo ekvivalent | ks | 8 |  | 0 |  |  |  | znížená |  | 0 | 0 | 0 | 0 | 0 | 32 | M | 3 | ROZPOCET | 0 | 0 | 0 | 0 | 0 | 2 | 0 | 16 | -751834187
282 | M | M092 | Strešný prestup izolovaný DN125, iz. 50mm, l=1m | ks | 24 |  | 0 |  |  |  | znížená |  | 0 | 0 | 0 | 0 | 0 | 32 | M | 3 | ROZPOCET | 0 | 0 | 0 | 0 | 0 | 2 | 0 | 16 | 1008789628
283 | M | M093 | Strešný prestup izolovaný DN250, iz. 50mm, l=1m | ks | 1 |  | 0 |  |  |  | znížená |  | 0 | 0 | 0 | 0 | 0 | 32 | M | 3 | ROZPOCET | 0 | 0 | 0 | 0 | 0 | 2 | 0 | 16 | -1169211001
284 | M | M094 | Strešný prestup izolovaný DN160, iz. 50mm, l=1m | ks | 8 |  | 0 |  |  |  | znížená |  | 0 | 0 | 0 | 0 | 0 | 32 | M | 3 | ROZPOCET | 0 | 0 | 0 | 0 | 0 | 2 | 0 | 16 | -1814380892
285 | M | M095 | Kruhová neizolovaná hliniková ohybná hadica, ø125 | m | 6 |  | 0 |  |  |  | znížená |  | 0 | 0 | 0 | 0 | 0 | 32 | M | 3 | ROZPOCET | 0 | 0 | 0 | 0 | 0 | 2 | 0 | 16 | -1442665037
286 | M | M096 | Kruhová neizolovaná hliniková ohybná hadica, ø100 | m | 120 |  | 0 |  |  |  | znížená |  | 0 | 0 | 0 | 0 | 0 | 32 | M | 3 | ROZPOCET | 0 | 0 | 0 | 0 | 0 | 2 | 0 | 16 | -656031504
287 | M | M097 | Kruhové pozinkované SPIRO potrubie, ø250, tv 100% | m | 3 |  | 0 |  |  |  | znížená |  | 0 | 0 | 0 | 0 | 0 | 32 | M | 3 | ROZPOCET | 0 | 0 | 0 | 0 | 0 | 2 | 0 | 16 | -374884266
288 | M | M098 | Kruhové pozinkované SPIRO potrubie, ø160, tv 30% | m | 56 |  | 0 |  |  |  | znížená |  | 0 | 0 | 0 | 0 | 0 | 32 | M | 3 | ROZPOCET | 0 | 0 | 0 | 0 | 0 | 2 | 0 | 16 | 50923054
289 | M | M099 | Kruhové pozinkované SPIRO potrubie, ø125, tv 30% | m | 226 |  | 0 |  |  |  | znížená |  | 0 | 0 | 0 | 0 | 0 | 32 | M | 3 | ROZPOCET | 0 | 0 | 0 | 0 | 0 | 2 | 0 | 16 | 61132016
290 | M | M100 | Kruhové pozinkované SPIRO potrubie, ø100, tv 40% | m | 30 |  | 0 |  |  |  | znížená |  | 0 | 0 | 0 | 0 | 0 | 32 | M | 3 | ROZPOCET | 0 | 0 | 0 | 0 | 0 | 2 | 0 | 16 | 70045943
291 | M | M101 | Štvorhranné pozinkované potrubie sk.1, triedy tesnosti A, do obvodu 800 mm, tv. 20% | m | 7.5 |  | 0 |  |  |  | znížená |  | 0 | 0 | 0 | 0 | 0 | 32 | M | 3 | ROZPOCET | 0 | 0 | 0 | 0 | 0 | 2 | 0 | 16 | -1312165938
292 | M | M055 | Protipožiarna izolácia (napr. Systém Pyrorock hr.40mm), EI45, vrátane navarovacích tŕňov alebo ekvivalent | m² | 14 |  | 0 |  |  |  | znížená |  | 0 | 0 | 0 | 0 | 0 | 32 | M | 3 | ROZPOCET | 0 | 0 | 0 | 0 | 0 | 2 | 0 | 16 | 1963339303
293 | M | M102 | Protipožiarna izolácia (napr. Systém ISOVER), EI60, vrátane navarovacích tŕňov alebo ekvivalent | m² | 3 |  | 0 |  |  |  | znížená |  | 0 | 0 | 0 | 0 | 0 | 32 | M | 3 | ROZPOCET | 0 | 0 | 0 | 0 | 0 | 2 | 0 | 16 | -1934356217
294 | M | M053 | Samolepiaca kaučuková izolácia hr.20 mm s povrchovou úpravou Al fóliou do interiéru, samolep (napr. K-Flex H-DUCT KRAFT METAL hr.20 mm) alebo ekvivalent | m² | 30 |  | 0 |  |  |  | znížená |  | 0 | 0 | 0 | 0 | 0 | 32 | M | 3 | ROZPOCET | 0 | 0 | 0 | 0 | 0 | 2 | 0 | 16 | -408333155
295 | K | K103 | 1.8 Montážny, tesniaci, závesný a spojovací materiál, prekáblovanie | kpl | 1 |  | 0 |  |  |  | znížená |  | 0 | 0 | 0 | 0 | 0 | 16 | K | 3 | ROZPOCET | 0 | 0 | 0 | 0 | 0 | 2 | 0 | 16 | -68317884
| D | 769_09 | Zar.č.L9 - Vetranie technologických miestností na 1.NP |  |  |  | 0 | [5 empty] | 0 |  | 0 |  | 0 | 2 | D | 2 | ROZPOCET | [6 empty] | 0
296 | M | L9.1 | Potrubný ventilátor Qo: 600m3/h, ekvivalentný výrobok EL 125 E2M 01 | ks | 1 |  | 0 |  |  |  | znížená |  | 0 | 0 | 0 | 0 | 0 | 32 | M | 3 | ROZPOCET | 0 | 0 | 0 | 0 | 0 | 2 | 0 | 16 | -1656513657
297 | M | M103 | Pružná manžeta pre ventilátor DN125 | ks | 2 |  | 0 |  |  |  | znížená |  | 0 | 0 | 0 | 0 | 0 | 32 | M | 3 | ROZPOCET | 0 | 0 | 0 | 0 | 0 | 2 | 0 | 16 | -2135479867
298 | M | L9.1.2 | Dymová klapka S-RA1-160-B230 alebo ekvivalent | ks | 1 |  | 0 |  |  |  | znížená |  | 0 | 0 | 0 | 0 | 0 | 32 | M | 3 | ROZPOCET | 0 | 0 | 0 | 0 | 0 | 2 | 0 | 16 | 1235329534
299 | M | L9.1.3 | Krycia mriežka DN160 | ks | 1 |  | 0 |  |  |  | znížená |  | 0 | 0 | 0 | 0 | 0 | 32 | M | 3 | ROZPOCET | 0 | 0 | 0 | 0 | 0 | 2 | 0 | 16 | -1404587225
300 | M | L9.2 | Radiálny ventilátor Qo: 600m3/h, ekvivalentný výrobok EL 160L E2M 01 | ks | 1 |  | 0 |  |  |  | znížená |  | 0 | 0 | 0 | 0 | 0 | 32 | M | 3 | ROZPOCET | 0 | 0 | 0 | 0 | 0 | 2 | 0 | 16 | 868274148
301 | M | M091 | Pružná manžeta pre ventilátor DN160 | ks | 2 |  | 0 |  |  |  | znížená |  | 0 | 0 | 0 | 0 | 0 | 32 | M | 3 | ROZPOCET | 0 | 0 | 0 | 0 | 0 | 2 | 0 | 16 | 832232558
302 | M | L9.2.2 | Dymová klapka S-RA1-160-B230 alebo ekvivalent | ks | 1 |  | 0 |  |  |  | znížená |  | 0 | 0 | 0 | 0 | 0 | 32 | M | 3 | ROZPOCET | 0 | 0 | 0 | 0 | 0 | 2 | 0 | 16 | 437993183
303 | M | L9.2.3 | Krycia mriežka DN200 | ks | 1 |  | 0 |  |  |  | znížená |  | 0 | 0 | 0 | 0 | 0 | 32 | M | 3 | ROZPOCET | 0 | 0 | 0 | 0 | 0 | 2 | 0 | 16 | 29814604
304 | M | L9.3 | Radiálny ventilátor Qo: 600m3/h, ekvivalentný výrobok EL 200L E2M 01 | ks | 1 |  | 0 |  |  |  | znížená |  | 0 | 0 | 0 | 0 | 0 | 32 | M | 3 | ROZPOCET | 0 | 0 | 0 | 0 | 0 | 2 | 0 | 16 | -1981670972
305 | M | M104 | Pružná manžeta pre ventilátor DN200 | ks | 2 |  | 0 |  |  |  | znížená |  | 0 | 0 | 0 | 0 | 0 | 32 | M | 3 | ROZPOCET | 0 | 0 | 0 | 0 | 0 | 2 | 0 | 16 | 1572594123
306 | M | L9.3.2 | Dymová klapka S-RA1-160-B230 alebo ekvivalent | ks | 1 |  | 0 |  |  |  | znížená |  | 0 | 0 | 0 | 0 | 0 | 32 | M | 3 | ROZPOCET | 0 | 0 | 0 | 0 | 0 | 2 | 0 | 16 | -1957976785
307 | M | L9.3.3 | Krycia mriežka DN250 | ks | 1 |  | 0 |  |  |  | znížená |  | 0 | 0 | 0 | 0 | 0 | 32 | M | 3 | ROZPOCET | 0 | 0 | 0 | 0 | 0 | 2 | 0 | 16 | 1694867318
308 | M | L9.4. | Potrubný ventilátor Qo: 400m3/h, ekvivalentný výrobok 160L E2M 01 | ks | 1 |  | 0 |  |  |  | znížená |  | 0 | 0 | 0 | 0 | 0 | 32 | M | 3 | ROZPOCET | 0 | 0 | 0 | 0 | 0 | 2 | 0 | 16 | -1541693827
309 | M | L9.4.1 | Výfuková hlavica DN160 | ks | 1 |  | 0 |  |  |  | znížená |  | 0 | 0 | 0 | 0 | 0 | 32 | M | 3 | ROZPOCET | 0 | 0 | 0 | 0 | 0 | 2 | 0 | 16 | 1618665316
310 | M | L9.4.2 | Regulačná klapka TUNE-R-160-2-M1 alebo ekvivalent | ks | 1 |  | 0 |  |  |  | znížená |  | 0 | 0 | 0 | 0 | 0 | 32 | M | 3 | ROZPOCET | 0 | 0 | 0 | 0 | 0 | 2 | 0 | 16 | -1755914186
311 | M | L9.4.3 | Požiarna vetracia mriežka napr. FGS-200x200-ZV alebo ekvivalent | ks | 1 |  | 0 |  |  |  | znížená |  | 0 | 0 | 0 | 0 | 0 | 32 | M | 3 | ROZPOCET | 0 | 0 | 0 | 0 | 0 | 2 | 0 | 16 | 1747604722
312 | M | L9.4.4 | Krycia mriežka DN 200 | ks | 1 |  | 0 |  |  |  | znížená |  | 0 | 0 | 0 | 0 | 0 | 32 | M | 3 | ROZPOCET | 0 | 0 | 0 | 0 | 0 | 2 | 0 | 16 | -1223168765
313 | M | L9.5 | Požiarna klapka s ručnou pákou a aktivačným mechanizmom s pružinou, s tavnou tepelnou poistkou. napr. FDR-3G-250-H0 alebo ekvivalent | ks | 3 |  | 0 |  |  |  | znížená |  | 0 | 0 | 0 | 0 | 0 | 32 | M | 3 | ROZPOCET | 0 | 0 | 0 | 0 | 0 | 2 | 0 | 16 | -2009022183
314 | M | M032 | Požiarna upchávka v zmysle technologického predpisu výrobcu požiarnej klapky. | ks | 1 |  | 0 |  |  |  | znížená |  | 0 | 0 | 0 | 0 | 0 | 32 | M | 3 | ROZPOCET | 0 | 0 | 0 | 0 | 0 | 2 | 0 | 16 | -23782721
315 | M | L9.6 | Spätná klapka DN250 | ks | 1 |  | 0 |  |  |  | znížená |  | 0 | 0 | 0 | 0 | 0 | 32 | M | 3 | ROZPOCET | 0 | 0 | 0 | 0 | 0 | 2 | 0 | 16 | -2128464584
316 | M | M094 | Strešný prestup izolovaný DN160, iz. 50mm, l=1m | ks | 1 |  | 0 |  |  |  | znížená |  | 0 | 0 | 0 | 0 | 0 | 32 | M | 3 | ROZPOCET | 0 | 0 | 0 | 0 | 0 | 2 | 0 | 16 | -1651754657
317 | M | M105 | Kruhové pozinkované SPIRO potrubie, ø250, tv 20% | m | 21 |  | 0 |  |  |  | znížená |  | 0 | 0 | 0 | 0 | 0 | 32 | M | 3 | ROZPOCET | 0 | 0 | 0 | 0 | 0 | 2 | 0 | 16 | 1980260501
318 | M | M106 | Kruhové pozinkované SPIRO potrubie, ø160, tv 100% | m | 13 |  | 0 |  |  |  | znížená |  | 0 | 0 | 0 | 0 | 0 | 32 | M | 3 | ROZPOCET | 0 | 0 | 0 | 0 | 0 | 2 | 0 | 16 | 1617115840
319 | M | M107 | Kruhové pozinkované SPIRO potrubie, ø125 tv 100% | m | 5 |  | 0 |  |  |  | znížená |  | 0 | 0 | 0 | 0 | 0 | 32 | M | 3 | ROZPOCET | 0 | 0 | 0 | 0 | 0 | 2 | 0 | 16 | -2066004414
320 | M | M108 | Štvorhranné pozinkované potrubie sk.1, triedy tesnosti B, do obvodu 800 mm, tv. 100% | m | 1 |  | 0 |  |  |  | znížená |  | 0 | 0 | 0 | 0 | 0 | 32 | M | 3 | ROZPOCET | 0 | 0 | 0 | 0 | 0 | 2 | 0 | 16 | -302978611
321 | K | K109 | 1.9 Montážny, tesniaci, závesný a spojovací materiál, prekáblovanie | kpl | 1 |  | 0 |  |  |  | znížená |  | 0 | 0 | 0 | 0 | 0 | 16 | K | 3 | ROZPOCET | 0 | 0 | 0 | 0 | 0 | 2 | 0 | 16 | -36948665
| D | 769_10 | Zar.č.L10 - Vetranie garáže |  |  |  | 0 | [5 empty] | 0 |  | 0 |  | 0 | 2 | D | 2 | ROZPOCET | [6 empty] | 0
322 | M | L10.1 | Axiálny ventilátor Qo: 1600m3/h, ekvivalentný výrobok AL 315 D401 | ks | 1 |  | 0 |  |  |  | znížená |  | 0 | 0 | 0 | 0 | 0 | 32 | M | 3 | ROZPOCET | 0 | 0 | 0 | 0 | 0 | 2 | 0 | 16 | -720599070
323 | M | M109 | Pružná manžeta pre ventilátor DN315 | ks | 2 |  | 0 |  |  |  | znížená |  | 0 | 0 | 0 | 0 | 0 | 32 | M | 3 | ROZPOCET | 0 | 0 | 0 | 0 | 0 | 2 | 0 | 16 | 1852192307
324 | M | L10.2 | Tlmič hluku s kruhovým pripojením ø315, dĺžky 1500 mm | ks | 1 |  | 0 |  |  |  | znížená |  | 0 | 0 | 0 | 0 | 0 | 32 | M | 3 | ROZPOCET | 0 | 0 | 0 | 0 | 0 | 2 | 0 | 16 | 1175433494
325 | M | L10.3 | Štvorhranná výustka na kruhové potrubie napr. NOVA-C-1-1025x125-R1-V-ZN alebo ekvivalent | ks | 2 |  | 0 |  |  |  | znížená |  | 0 | 0 | 0 | 0 | 0 | 32 | M | 3 | ROZPOCET | 0 | 0 | 0 | 0 | 0 | 2 | 0 | 16 | -1001887861
326 | M | L10.4 | Krycia mriežka 400x1000 | ks | 1 |  | 0 |  |  |  | znížená |  | 0 | 0 | 0 | 0 | 0 | 32 | M | 3 | ROZPOCET | 0 | 0 | 0 | 0 | 0 | 2 | 0 | 16 | -976164288
327 | M | L10.5 | Protidažďová žalúzia PZ AL 400x1000 UR-S, RAL podľa ASR, alebo ekvivalent | ks | 1 |  | 0 |  |  |  | znížená |  | 0 | 0 | 0 | 0 | 0 | 32 | M | 3 | ROZPOCET | 0 | 0 | 0 | 0 | 0 | 2 | 0 | 16 | -1369596723
328 | M | L10.6 | Protidažďová žalúzia ATYP PZ ALS 1650x550 UR-S, RAL podľa ASR alebo ekvivalent /rozmer overiť na stavbe / | ks | 1 |  | 0 |  |  |  | znížená |  | 0 | 0 | 0 | 0 | 0 | 32 | M | 3 | ROZPOCET | 0 | 0 | 0 | 0 | 0 | 2 | 0 | 16 | 1128738343
329 | M | L10.7 | Tesná uzatváracia klapka do hranatého potrubia 400x1000 s prípravou na servopohon 230V | ks | 1 |  | 0 |  |  |  | znížená |  | 0 | 0 | 0 | 0 | 0 | 32 | M | 3 | ROZPOCET | 0 | 0 | 0 | 0 | 0 | 2 | 0 | 16 | 1718173076
330 | M | L10.8 | Spätná klapka DN315 | ks | 1 |  | 0 |  |  |  | znížená |  | 0 | 0 | 0 | 0 | 0 | 32 | M | 3 | ROZPOCET | 0 | 0 | 0 | 0 | 0 | 2 | 0 | 16 | -565643292
331 | M | M110 | Kruhové pozinkované SPIRO potrubie, ø315, tv 20% | m | 14 |  | 0 |  |  |  | znížená |  | 0 | 0 | 0 | 0 | 0 | 32 | M | 3 | ROZPOCET | 0 | 0 | 0 | 0 | 0 | 2 | 0 | 16 | 1544383665
332 | M | M111 | Štvorhranné pozinkované potrubie sk.1, triedy tesnosti A, do obvodu 1000 mm, tv. 100% | m | 1 |  | 0 |  |  |  | znížená |  | 0 | 0 | 0 | 0 | 0 | 32 | M | 3 | ROZPOCET | 0 | 0 | 0 | 0 | 0 | 2 | 0 | 16 | -2021377307
333 | M | M112 | ATYP združený výfukový box 1000x400x500 (š x v x hĺ.), prípoj ø315; prípoj ø250, z druhej strany prípoj 1000x400 mm | ks | 1 |  | 0 |  |  |  | znížená |  | 0 | 0 | 0 | 0 | 0 | 32 | M | 3 | ROZPOCET | 0 | 0 | 0 | 0 | 0 | 2 | 0 | 16 | 310368170
334 | M | M053 | Samolepiaca kaučuková izolácia hr.20 mm s povrchovou úpravou Al fóliou do interiéru, samolep (napr. K-Flex H-DUCT KRAFT METAL hr.20 mm) alebo ekvivalent | m² | 3 |  | 0 |  |  |  | znížená |  | 0 | 0 | 0 | 0 | 0 | 32 | M | 3 | ROZPOCET | 0 | 0 | 0 | 0 | 0 | 2 | 0 | 16 | -109146193
335 | K | K113 | 1.10 Montážny, tesniaci, závesný a spojovací materiál, prekáblovanie | kpl | 1 |  | 0 |  |  |  | znížená |  | 0 | 0 | 0 | 0 | 0 | 16 | K | 3 | ROZPOCET | 0 | 0 | 0 | 0 | 0 | 2 | 0 | 16 | 1120299274
| D | 769_11 | Zar.č.L11 - Vetranie CHUC - A |  |  |  | 0 | [5 empty] | 0 |  | 0 |  | 0 | 2 | D | 2 | ROZPOCET | [6 empty] | 0
336 | M | L11.1 | Odvod. ventilátor skriňový,opláštenie izoláciou 30mm,max. teplota vzduchu 80°C, ekvivalentný výrobok MPC 400 E4 21 | ks | 1 |  | 0 |  |  |  | znížená |  | 0 | 0 | 0 | 0 | 0 | 32 | M | 3 | ROZPOCET | 0 | 0 | 0 | 0 | 0 | 2 | 0 | 16 | 1886598040
337 | M | M113 | Pružná manžeta pre ventilátor 560x560 | ks | 2 |  | 0 |  |  |  | znížená |  | 0 | 0 | 0 | 0 | 0 | 32 | M | 3 | ROZPOCET | 0 | 0 | 0 | 0 | 0 | 2 | 0 | 16 | 1868029986
338 | M | M114 | Základový rám, ekvivalentný výrobok MPC 315 - 450 base frame - GR MPC 02 | ks | 1 |  | 0 |  |  |  | znížená |  | 0 | 0 | 0 | 0 | 0 | 32 | M | 3 | ROZPOCET | 0 | 0 | 0 | 0 | 0 | 2 | 0 | 16 | 789407205
339 | M | L11.1.2 | Štvorhranná výustka napr. NOVA-A-2-1-525x125-R1-UR-H-AN alebo ekvivalent | ks | 4 |  | 0 |  |  |  | znížená |  | 0 | 0 | 0 | 0 | 0 | 32 | M | 3 | ROZPOCET | 0 | 0 | 0 | 0 | 0 | 2 | 0 | 16 | 1653761480
340 | M | L11.1.3 | Štvorhranná regulačná klapka ručná 180x160 | ks | 1 |  | 0 |  |  |  | znížená |  | 0 | 0 | 0 | 0 | 0 | 32 | M | 3 | ROZPOCET | 0 | 0 | 0 | 0 | 0 | 2 | 0 | 16 | 659994884
341 | M | L11.1.4 | Štvorhranná regulačná klapka ručná 250x160 | ks | 1 |  | 0 |  |  |  | znížená |  | 0 | 0 | 0 | 0 | 0 | 32 | M | 3 | ROZPOCET | 0 | 0 | 0 | 0 | 0 | 2 | 0 | 16 | 1936852094
342 | M | L11.1.5 | Tesná uzatváracia klapka do hranatého potrubia 560x560 s prípravou na servopohon 230V | ks | 1 |  | 0 |  |  |  | znížená |  | 0 | 0 | 0 | 0 | 0 | 32 | M | 3 | ROZPOCET | 0 | 0 | 0 | 0 | 0 | 2 | 0 | 16 | -401252621
343 | M | M115 | Servopohon napr. Belimo NM 230P alebo ekvivalent | ks | 1 |  | 0 |  |  |  | znížená |  | 0 | 0 | 0 | 0 | 0 | 32 | M | 3 | ROZPOCET | 0 | 0 | 0 | 0 | 0 | 2 | 0 | 16 | 1986319970
344 | M | L11.1.6 | Výfukový kus šikmý 560x560 | ks | 1 |  | 0 |  |  |  | znížená |  | 0 | 0 | 0 | 0 | 0 | 32 | M | 3 | ROZPOCET | 0 | 0 | 0 | 0 | 0 | 2 | 0 | 16 | 960691363
345 | M | M116 | Štvorhranné pozinkované potrubie sk.1, triedy tesnosti A, do obvodu 800 mm, tv. 40% | m | 11 |  | 0 |  |  |  | znížená |  | 0 | 0 | 0 | 0 | 0 | 32 | M | 3 | ROZPOCET | 0 | 0 | 0 | 0 | 0 | 2 | 0 | 16 | 268013092
346 | M | M117 | Štvorhranné pozinkované potrubie sk.1, triedy tesnosti A, do obvodu 1000 mm, tv. 10% | m | 18 |  | 0 |  |  |  | znížená |  | 0 | 0 | 0 | 0 | 0 | 32 | M | 3 | ROZPOCET | 0 | 0 | 0 | 0 | 0 | 2 | 0 | 16 | 1357307750
347 | M | M118 | Štvorhranné pozinkované potrubie sk.1, triedy tesnosti A, do obvodu 1600 mm, tv. 100% | m | 3 |  | 0 |  |  |  | znížená |  | 0 | 0 | 0 | 0 | 0 | 32 | M | 3 | ROZPOCET | 0 | 0 | 0 | 0 | 0 | 2 | 0 | 16 | -988393107
348 | M | M119 | Štvorhranné pozinkované potrubie sk.1, triedy tesnosti A, do obvodu 2000 mm, tv. 100% | m | 1 |  | 0 |  |  |  | znížená |  | 0 | 0 | 0 | 0 | 0 | 32 | M | 3 | ROZPOCET | 0 | 0 | 0 | 0 | 0 | 2 | 0 | 16 | -1341829500
349 | M | M120 | Protipožiarna izolácia (napr. Systém Pyrorock hr.60mm), EI60, vrátane navarovacích tŕňov alebo ekvivalent | m² | 34 |  | 0 |  |  |  | znížená |  | 0 | 0 | 0 | 0 | 0 | 32 | M | 3 | ROZPOCET | 0 | 0 | 0 | 0 | 0 | 2 | 0 | 16 | 524313478
350 | M | L11.2 | Odvod. ventilátor skriňový,opláštenie izoláciou 30mm,max. teplota vzduchu 80°C, ekvivalentný výrobok MPC 450 E4 20 | ks | 1 |  | 0 |  |  |  | znížená |  | 0 | 0 | 0 | 0 | 0 | 32 | M | 3 | ROZPOCET | 0 | 0 | 0 | 0 | 0 | 2 | 0 | 16 | 2117710809
351 | M | M113 | Pružná manžeta pre ventilátor 560x560 | ks | 2 |  | 0 |  |  |  | znížená |  | 0 | 0 | 0 | 0 | 0 | 32 | M | 3 | ROZPOCET | 0 | 0 | 0 | 0 | 0 | 2 | 0 | 16 | -1579120473
352 | M | M121 | Základový rám, ekvivalentný výrobok MPC 315 - 450 base frame - GR MPC 02 | ks | 1 |  | 0 |  |  |  | znížená |  | 0 | 0 | 0 | 0 | 0 | 32 | M | 3 | ROZPOCET | 0 | 0 | 0 | 0 | 0 | 2 | 0 | 16 | -173320608
353 | M | L11.2.1 | Tesná uzatváracia klapka do hranatého potrubia 560x560 s prípravou na servopohon 230V | ks | 1 |  | 0 |  |  |  | znížená |  | 0 | 0 | 0 | 0 | 0 | 32 | M | 3 | ROZPOCET | 0 | 0 | 0 | 0 | 0 | 2 | 0 | 16 | -1436187735
354 | M | M115 | Servopohon napr. Belimo NM 230P alebo ekvivalent | ks | 1 |  | 0 |  |  |  | znížená |  | 0 | 0 | 0 | 0 | 0 | 32 | M | 3 | ROZPOCET | 0 | 0 | 0 | 0 | 0 | 2 | 0 | 16 | 1287796267
355 | M | L11.2.2 | Stenová mriežka napr. NOVA-L1-2-400x200-1-12-AN +UR alebo ekvivalent | ks | 3 |  | 0 |  |  |  | znížená |  | 0 | 0 | 0 | 0 | 0 | 32 | M | 3 | ROZPOCET | 0 | 0 | 0 | 0 | 0 | 2 | 0 | 16 | 1141969416
356 | M | L11.2.3 | Štvorhranná výustka napr. NOVA-A-1-2-400x200-UR-H-AN alebo ekvivalent | ks | 1 |  | 0 |  |  |  | znížená |  | 0 | 0 | 0 | 0 | 0 | 32 | M | 3 | ROZPOCET | 0 | 0 | 0 | 0 | 0 | 2 | 0 | 16 | 123380203
357 | M | L11.2.4 | Stenová mriežka napr. NOVA-L1-2-400x200-R-1-12-AN +UR alebo ekvivalent | ks | 2 |  | 0 |  |  |  | znížená |  | 0 | 0 | 0 | 0 | 0 | 32 | M | 3 | ROZPOCET | 0 | 0 | 0 | 0 | 0 | 2 | 0 | 16 | -587387562
358 | M | L11.2.5 | Štvorhranná regulačná klapka ručná 280x160 | ks | 1 |  | 0 |  |  |  | znížená |  | 0 | 0 | 0 | 0 | 0 | 32 | M | 3 | ROZPOCET | 0 | 0 | 0 | 0 | 0 | 2 | 0 | 16 | 1999726095
359 | M | L11.2.6 | Krycia mriežka/sito DN180 | ks | 1 |  | 0 |  |  |  | znížená |  | 0 | 0 | 0 | 0 | 0 | 32 | M | 3 | ROZPOCET | 0 | 0 | 0 | 0 | 0 | 2 | 0 | 16 | 1269182852
360 | M | L11.2.7 | Regulačná klapka ručná do kruhového potrubia ø180 | ks | 1 |  | 0 |  |  |  | znížená |  | 0 | 0 | 0 | 0 | 0 | 32 | M | 3 | ROZPOCET | 0 | 0 | 0 | 0 | 0 | 2 | 0 | 16 | -404115812
361 | M | L11.2.8 | Výfukový kus šikmý 560x560 | ks | 1 |  | 0 |  |  |  | znížená |  | 0 | 0 | 0 | 0 | 0 | 32 | M | 3 | ROZPOCET | 0 | 0 | 0 | 0 | 0 | 2 | 0 | 16 | 1639733682
362 | M | L11.2.9 | Pretlaková klapka do 80°C, ekvivalentý výrobok ARK2-G/1000x345/ER/50Pa | ks | 1 |  | 0 |  |  |  | znížená |  | 0 | 0 | 0 | 0 | 0 | 32 | M | 3 | ROZPOCET | 0 | 0 | 0 | 0 | 0 | 2 | 0 | 16 | 424490644
363 | M | L11.2.10 | Protidažďová žalúzia PZALS 1000x345 UR-S , RAL podľa ASR, alebo ekvivalent | ks | 1 |  | 0 |  |  |  | znížená |  | 0 | 0 | 0 | 0 | 0 | 32 | M | 3 | ROZPOCET | 0 | 0 | 0 | 0 | 0 | 2 | 0 | 16 | 1053783805
364 | M | L11.2.11 | Krycia mriežka 1000x345, RAL podľa ASR | ks | 1 |  | 0 |  |  |  | znížená |  | 0 | 0 | 0 | 0 | 0 | 32 | M | 3 | ROZPOCET | 0 | 0 | 0 | 0 | 0 | 2 | 0 | 16 | -1531353089
365 | M | M122 | Kruhové pozinkované SPIRO potrubie, ø180, tv 90% | m | 1.5 |  | 0 |  |  |  | znížená |  | 0 | 0 | 0 | 0 | 0 | 32 | M | 3 | ROZPOCET | 0 | 0 | 0 | 0 | 0 | 2 | 0 | 16 | -1032023058
366 | M | M123 | Štvorhranné pozinkované potrubie sk.1, triedy tesnosti A, do obvodu 1000 mm, tv. 30% | m | 12 |  | 0 |  |  |  | znížená |  | 0 | 0 | 0 | 0 | 0 | 32 | M | 3 | ROZPOCET | 0 | 0 | 0 | 0 | 0 | 2 | 0 | 16 | -262068371
367 | M | M124 | Štvorhranné pozinkované potrubie sk.1, triedy tesnosti A, do obvodu 1260 mm, tv. 90% | m | 1.3 |  | 0 |  |  |  | znížená |  | 0 | 0 | 0 | 0 | 0 | 32 | M | 3 | ROZPOCET | 0 | 0 | 0 | 0 | 0 | 2 | 0 | 16 | 344951098
368 | M | M125 | Štvorhranné pozinkované potrubie sk.1, triedy tesnosti A, do obvodu 1420 mm, tv. 20% | m | 19 |  | 0 |  |  |  | znížená |  | 0 | 0 | 0 | 0 | 0 | 32 | M | 3 | ROZPOCET | 0 | 0 | 0 | 0 | 0 | 2 | 0 | 16 | 1366901283
369 | M | M126 | Štvorhranné pozinkované potrubie sk.1, triedy tesnosti A, do obvodu 2840 mm, tv. 100% | m | 1.3 |  | 0 |  |  |  | znížená |  | 0 | 0 | 0 | 0 | 0 | 32 | M | 3 | ROZPOCET | 0 | 0 | 0 | 0 | 0 | 2 | 0 | 16 | -861113103
370 | M | M102 | Protipožiarna izolácia (napr. Systém ISOVER), EI60, vrátane navarovacích tŕňov alebo ekvivalent | m² | 44 |  | 0 |  |  |  | znížená |  | 0 | 0 | 0 | 0 | 0 | 32 | M | 3 | ROZPOCET | 0 | 0 | 0 | 0 | 0 | 2 | 0 | 16 | -250178966
371 | K | K127 | 1.11 Montážny, tesniaci, závesný a spojovací materiál, prekáblovanie | kpl | 1 |  | 0 |  |  |  | znížená |  | 0 | 0 | 0 | 0 | 0 | 16 | K | 3 | ROZPOCET | 0 | 0 | 0 | 0 | 0 | 2 | 0 | 16 | 231359168
| D | 769_12 | Zar.č.L12 - Odvetranie výťahovej šachty |  |  |  | 0 | [5 empty] | 0 |  | 0 |  | 0 | 2 | D | 2 | ROZPOCET | [6 empty] | 0
372 | M | L12.1 | Výfuková hlavica DN100 | ks | 1 |  | 0 |  |  |  | znížená |  | 0 | 0 | 0 | 0 | 0 | 32 | M | 3 | ROZPOCET | 0 | 0 | 0 | 0 | 0 | 2 | 0 | 16 | -1849122091
373 | M | L12.1.1 | Krycia mriežka/sito DN100 | ks | 1 |  | 0 |  |  |  | znížená |  | 0 | 0 | 0 | 0 | 0 | 32 | M | 3 | ROZPOCET | 0 | 0 | 0 | 0 | 0 | 2 | 0 | 16 | -1141645046
374 | M | M127 | Kruhové pozinkované SPIRO potrubie, ø100, tv 30% | m | 2 |  | 0 |  |  |  | znížená |  | 0 | 0 | 0 | 0 | 0 | 32 | M | 3 | ROZPOCET | 0 | 0 | 0 | 0 | 0 | 2 | 0 | 16 | 330290614
375 | K | K128 | 1.12 Montážny, tesniaci, závesný a spojovací materiál, prekáblovanie | kpl | 1 |  | 0 |  |  |  | znížená |  | 0 | 0 | 0 | 0 | 0 | 16 | K | 3 | ROZPOCET | 0 | 0 | 0 | 0 | 0 | 2 | 0 | 16 | -2036437663
| D | 769_13 | Zar.č. HC 01-10 - Chladenie a vykurovanie vybraných priestorov (1.NP až 3.NP) |  |  |  | 0 | [5 empty] | 0 |  | 0 |  | 0 | 2 | D | 2 | ROZPOCET | [6 empty] | 0
| D | 769_13a | HC01 VRV |  |  |  | 0 | [5 empty] | 0 |  | 0 |  | 0 | 2 | D | 3 | ROZPOCET | [6 empty] | 0
376 | M | HC01.01 | Vonkajšia klimatizačná jednotka s kontinuálnym vykurovaním, CHL/ÚK (45/45) kW, ekvivalentný výrobok Haier AV16NMVETA | ks | 1 |  | 0 |  |  |  | znížená |  | 0 | 0 | 0 | 0 | 0 | 32 | M | 4 | ROZPOCET | 0 | 0 | 0 | 0 | 0 | 2 | 0 | 16 | -74584914
377 | M | HC01.02 | Vnútorná kazetová klimatizačná jednotka, CHL/ÚK (2,2/2,5) kW, s panelom 620x620x60 mm, ekvivalentný výrobok Haier AB072MCERA(M) | ks | 3 |  | 0 |  |  |  | znížená |  | 0 | 0 | 0 | 0 | 0 | 32 | M | 4 | ROZPOCET | 0 | 0 | 0 | 0 | 0 | 2 | 0 | 16 | 801187628
378 | M | HC01.03 | Vnútorná kazetová klimatizačná jednotka, CHL/ÚK (4,5/5) kW, s panelom 620x620x60 mm, ekvivalentný výrobok Haier AB162MCERA(M) | ks | 8 |  | 0 |  |  |  | znížená |  | 0 | 0 | 0 | 0 | 0 | 32 | M | 4 | ROZPOCET | 0 | 0 | 0 | 0 | 0 | 2 | 0 | 16 | 1889169104
379 | M | HC01.04 | Vnútorná kazetová klimatizačná jednotka, CHL/ÚK (1,5/1,7) kW, s panelom 620x620x60 mm, ekvivalentný výrobok Haier AB052MCERA(M) | ks | 1 |  | 0 |  |  |  | znížená |  | 0 | 0 | 0 | 0 | 0 | 32 | M | 4 | ROZPOCET | 0 | 0 | 0 | 0 | 0 | 2 | 0 | 16 | -1512105570
380 | M | HC01.05 | Vnútorná kazetová klimatizačná jednotka, CHL/ÚK (2,8/3,2) kW, s panelom 620x620x60 mm, ekvivalentný výrobok Haier AB092MCERA(M) | ks | 2 |  | 0 |  |  |  | znížená |  | 0 | 0 | 0 | 0 | 0 | 32 | M | 4 | ROZPOCET | 0 | 0 | 0 | 0 | 0 | 2 | 0 | 16 | -1657354050
381 | M | M128 | Medené predizolované potrubie Ø6,35 mm | m | 55 |  | 0 |  |  |  | znížená |  | 0 | 0 | 0 | 0 | 0 | 32 | M | 4 | ROZPOCET | 0 | 0 | 0 | 0 | 0 | 2 | 0 | 16 | 2074952152
382 | M | M129 | Medené predizolované potrubie Ø9,52 mm | m | 89 |  | 0 |  |  |  | znížená |  | 0 | 0 | 0 | 0 | 0 | 32 | M | 4 | ROZPOCET | 0 | 0 | 0 | 0 | 0 | 2 | 0 | 16 | -1850911838
383 | M | M130 | Medené predizolované potrubie Ø12,7 mm | m | 68 |  | 0 |  |  |  | znížená |  | 0 | 0 | 0 | 0 | 0 | 32 | M | 4 | ROZPOCET | 0 | 0 | 0 | 0 | 0 | 2 | 0 | 16 | -309671584
384 | M | M131 | Medené predizolované potrubie Ø15,88 mm | m | 46 |  | 0 |  |  |  | znížená |  | 0 | 0 | 0 | 0 | 0 | 32 | M | 4 | ROZPOCET | 0 | 0 | 0 | 0 | 0 | 2 | 0 | 16 | 1899176718
385 | M | M132 | Medené predizolované potrubie Ø19,05 mm | m | 26 |  | 0 |  |  |  | znížená |  | 0 | 0 | 0 | 0 | 0 | 32 | M | 4 | ROZPOCET | 0 | 0 | 0 | 0 | 0 | 2 | 0 | 16 | 1623488364
386 | M | M133 | Medené predizolované potrubie Ø22,22 mm | m | 2 |  | 0 |  |  |  | znížená |  | 0 | 0 | 0 | 0 | 0 | 32 | M | 4 | ROZPOCET | 0 | 0 | 0 | 0 | 0 | 2 | 0 | 16 | 986499734
387 | M | M134 | Medené predizolované potrubie Ø28,58 mm vrátane tvaroviek | m | 28 |  | 0 |  |  |  | znížená |  | 0 | 0 | 0 | 0 | 0 | 32 | M | 4 | ROZPOCET | 0 | 0 | 0 | 0 | 0 | 2 | 0 | 16 | -1098759091
388 | M | M135 | Kovový žľab 200x100x2000mm pre potrubia vrátane tvaroviek | m | 2 |  | 0 |  |  |  | znížená |  | 0 | 0 | 0 | 0 | 0 | 32 | M | 4 | ROZPOCET | 0 | 0 | 0 | 0 | 0 | 2 | 0 | 16 | -1635353612
389 | M | M136 | Refnet FQG-B335A alebo ekvivalent | ks | 12 |  | 0 |  |  |  | znížená |  | 0 | 0 | 0 | 0 | 0 | 32 | M | 4 | ROZPOCET | 0 | 0 | 0 | 0 | 0 | 2 | 0 | 16 | 1451536865
390 | M | M137 | Refnet FQG-B506A alebo ekvivalent | ks | 1 |  | 0 |  |  |  | znížená |  | 0 | 0 | 0 | 0 | 0 | 32 | M | 4 | ROZPOCET | 0 | 0 | 0 | 0 | 0 | 2 | 0 | 16 | 2072013314
391 | M | M138 | Nástenný ovládač YR-E17A alebo ekvivalent | ks | 7 |  | 0 |  |  |  | znížená |  | 0 | 0 | 0 | 0 | 0 | 32 | M | 4 | ROZPOCET | 0 | 0 | 0 | 0 | 0 | 2 | 0 | 16 | -441036456
392 | M | M139 | Kabeláž | bm | 219 |  | 0 |  |  |  | znížená |  | 0 | 0 | 0 | 0 | 0 | 32 | M | 4 | ROZPOCET | 0 | 0 | 0 | 0 | 0 | 2 | 0 | 16 | -1035177837
393 | M | M140 | Doplnenie chaldiva R410A | kg | 8.3 |  | 0 |  |  |  | znížená |  | 0 | 0 | 0 | 0 | 0 | 32 | M | 4 | ROZPOCET | 0 | 0 | 0 | 0 | 0 | 2 | 0 | 16 | -255491054
394 | K | M141 | Skúška potrubí | kpl | 1 |  | 0 |  |  |  | znížená |  | 0 | 0 | 0 | 0 | 0 | 16 | K | 4 | ROZPOCET | 0 | 0 | 0 | 0 | 0 | 2 | 0 | 16 | -1665793309
395 | K | M142 | revízia VTZ sk. B Revízny technik | kpl | 1 |  | 0 |  |  |  | znížená |  | 0 | 0 | 0 | 0 | 0 | 16 | K | 4 | ROZPOCET | 0 | 0 | 0 | 0 | 0 | 2 | 0 | 16 | 814398745
396 | M | M143 | Montážny, tesniaci, závesný a spojovací materiál | kpl | 1 |  | 0 |  |  |  | znížená |  | 0 | 0 | 0 | 0 | 0 | 32 | M | 4 | ROZPOCET | 0 | 0 | 0 | 0 | 0 | 2 | 0 | 16 | 479497650
397 | M | M135 | Kovový žľab 200x100x2000mm pre potrubia vrátane tvaroviek | m | 2 |  | 0 |  |  |  | znížená |  | 0 | 0 | 0 | 0 | 0 | 32 | M | 4 | ROZPOCET | 0 | 0 | 0 | 0 | 0 | 2 | 0 | 16 | 364138338
| D | 769_13b | HC02 VRV |  |  |  | 0 | [5 empty] | 0 |  | 0 |  | 0 | 2 | D | 3 | ROZPOCET | [6 empty] | 0
398 | M | HC02.01 | Vonkajšia klimatizačná jednotka s kontinuálnym vykurovaním CHL/ÚK (33,5/33,5) kW, ekvivalentný výrobok Haier AV12NMVETA | ks | 1 |  | 0 |  |  |  | znížená |  | 0 | 0 | 0 | 0 | 0 | 32 | M | 4 | ROZPOCET | 0 | 0 | 0 | 0 | 0 | 2 | 0 | 16 | 85455406
399 | M | HC02.02 | Vnútorná parapetná klimatizačná jednotka, CHL/ÚK (1,5/1,7) kW, ekvivalentný výrobok Haier AF052MBERA | ks | 1 |  | 0 |  |  |  | znížená |  | 0 | 0 | 0 | 0 | 0 | 32 | M | 4 | ROZPOCET | 0 | 0 | 0 | 0 | 0 | 2 | 0 | 16 | 1785005745
400 | M | HC02.03 | Vnútorná kazetová klimatizačná jednotka, CHL/ÚK (2,2/2,5) kW, s panelom 620x620x60 mm, ekvivalentný výrobok Haier AB072MCERA(M) | ks | 4 |  | 0 |  |  |  | znížená |  | 0 | 0 | 0 | 0 | 0 | 32 | M | 4 | ROZPOCET | 0 | 0 | 0 | 0 | 0 | 2 | 0 | 16 | 343361405
401 | M | HC02.04 | Vnútorná kazetová klimatizačná jednotka, CHL/ÚK (1,5/1,7) kW, s panelom 620x620x60 mm, ekvivalentný výrobok Haier AB052MCERA(M) | ks | 14 |  | 0 |  |  |  | znížená |  | 0 | 0 | 0 | 0 | 0 | 32 | M | 4 | ROZPOCET | 0 | 0 | 0 | 0 | 0 | 2 | 0 | 16 | -831882901
402 | M | M128 | Medené predizolované potrubie Ø6,35 mm | m | 84 |  | 0 |  |  |  | znížená |  | 0 | 0 | 0 | 0 | 0 | 32 | M | 4 | ROZPOCET | 0 | 0 | 0 | 0 | 0 | 2 | 0 | 16 | 920164852
403 | M | M129 | Medené predizolované potrubie Ø9,52 mm | m | 129 |  | 0 |  |  |  | znížená |  | 0 | 0 | 0 | 0 | 0 | 32 | M | 4 | ROZPOCET | 0 | 0 | 0 | 0 | 0 | 2 | 0 | 16 | -563014189
404 | M | M130 | Medené predizolované potrubie Ø12,7 mm | m | 17 |  | 0 |  |  |  | znížená |  | 0 | 0 | 0 | 0 | 0 | 32 | M | 4 | ROZPOCET | 0 | 0 | 0 | 0 | 0 | 2 | 0 | 16 | -1740164739
405 | M | M131 | Medené predizolované potrubie Ø15,88 mm | m | 114 |  | 0 |  |  |  | znížená |  | 0 | 0 | 0 | 0 | 0 | 32 | M | 4 | ROZPOCET | 0 | 0 | 0 | 0 | 0 | 2 | 0 | 16 | -231325847
406 | M | M132 | Medené predizolované potrubie Ø19,05 mm | m | 13 |  | 0 |  |  |  | znížená |  | 0 | 0 | 0 | 0 | 0 | 32 | M | 4 | ROZPOCET | 0 | 0 | 0 | 0 | 0 | 2 | 0 | 16 | -489444775
407 | M | M133 | Medené predizolované potrubie Ø22,22 mm | m | 4 |  | 0 |  |  |  | znížená |  | 0 | 0 | 0 | 0 | 0 | 32 | M | 4 | ROZPOCET | 0 | 0 | 0 | 0 | 0 | 2 | 0 | 16 | -1585017215
408 | M | M134 | Medené predizolované potrubie Ø28,58 mm vrátane tvaroviek | m | 68 |  | 0 |  |  |  | znížená |  | 0 | 0 | 0 | 0 | 0 | 32 | M | 4 | ROZPOCET | 0 | 0 | 0 | 0 | 0 | 2 | 0 | 16 | 1794815907
409 | M | M135 | Kovový žľab 200x100x2000mm pre potrubia vrátane tvaroviek | m | 2 |  | 0 |  |  |  | znížená |  | 0 | 0 | 0 | 0 | 0 | 32 | M | 4 | ROZPOCET | 0 | 0 | 0 | 0 | 0 | 2 | 0 | 16 | 472212662
410 | M | M136 | Refnet FQG-B335A alebo ekvivalent | ks | 18 |  | 0 |  |  |  | znížená |  | 0 | 0 | 0 | 0 | 0 | 32 | M | 4 | ROZPOCET | 0 | 0 | 0 | 0 | 0 | 2 | 0 | 16 | -262114364
411 | M | M138 | Nástenný ovládač YR-E17A alebo ekvivalent | ks | 16 |  | 0 |  |  |  | znížená |  | 0 | 0 | 0 | 0 | 0 | 32 | M | 4 | ROZPOCET | 0 | 0 | 0 | 0 | 0 | 2 | 0 | 16 | -350533714
412 | M | M139 | Kabeláž | bm | 299 |  | 0 |  |  |  | znížená |  | 0 | 0 | 0 | 0 | 0 | 32 | M | 4 | ROZPOCET | 0 | 0 | 0 | 0 | 0 | 2 | 0 | 16 | -1710251953
413 | M | M140 | Doplnenie chaldiva R410A | kg | 15.7 |  | 0 |  |  |  | znížená |  | 0 | 0 | 0 | 0 | 0 | 32 | M | 4 | ROZPOCET | 0 | 0 | 0 | 0 | 0 | 2 | 0 | 16 | -1570408398
414 | K | M141 | Skúška potrubí | kpl | 1 |  | 0 |  |  |  | znížená |  | 0 | 0 | 0 | 0 | 0 | 16 | K | 4 | ROZPOCET | 0 | 0 | 0 | 0 | 0 | 2 | 0 | 16 | 1385148385
415 | K | M142 | revízia VTZ sk. B Revízny technik | kpl | 1 |  | 0 |  |  |  | znížená |  | 0 | 0 | 0 | 0 | 0 | 16 | K | 4 | ROZPOCET | 0 | 0 | 0 | 0 | 0 | 2 | 0 | 16 | 219007653
416 | M | M144 | Montážny, tesniaci, závesný a spojovací materiál | kpl | 1 |  | 0 |  |  |  | znížená |  | 0 | 0 | 0 | 0 | 0 | 32 | M | 4 | ROZPOCET | 0 | 0 | 0 | 0 | 0 | 2 | 0 | 16 | -1528824266
417 | M | M135 | Kovový žľab 200x100x2000mm pre potrubia vrátane tvaroviek | m | 2 |  | 0 |  |  |  | znížená |  | 0 | 0 | 0 | 0 | 0 | 32 | M | 4 | ROZPOCET | 0 | 0 | 0 | 0 | 0 | 2 | 0 | 16 | -1184922635
| D | 769_13c | HC03 VRV |  |  |  | 0 | [5 empty] | 0 |  | 0 |  | 0 | 2 | D | 3 | ROZPOCET | [6 empty] | 0
418 | M | HC 03.01 | Vonkajšia klimatizačná jednotka s kontinuálnym vykurovaním, CHL/ÚK (28/28) kW, ekvivalentný výrobok Haier AV10NMVETA | ks | 1 |  | 0 |  |  |  | znížená |  | 0 | 0 | 0 | 0 | 0 | 32 | M | 4 | ROZPOCET | 0 | 0 | 0 | 0 | 0 | 2 | 0 | 16 | -512648777
419 | M | HC03.02 | Vnútorná parapetná klimatizačná jednotka, CHL/ÚK (1,5/1,7) kW, ekvivalentný výrobok Haier AF052MBERA | ks | 3 |  | 0 |  |  |  | znížená |  | 0 | 0 | 0 | 0 | 0 | 32 | M | 4 | ROZPOCET | 0 | 0 | 0 | 0 | 0 | 2 | 0 | 16 | 1019849837
420 | M | HC03.03 | Vnútorná parapetná klimatizačná jednotka, CHL/ÚK (2,2/2,6) kW, ekvivalentný výrobok Haier AF072MBERA | ks | 3 |  | 0 |  |  |  | znížená |  | 0 | 0 | 0 | 0 | 0 | 32 | M | 4 | ROZPOCET | 0 | 0 | 0 | 0 | 0 | 2 | 0 | 16 | -1765828377
421 | M | HC03.04 | Vnútorná parapetná klimatizačná jednotka, CHL/ÚK (3,6/4,0) kW, ekvivalentný výrobok Haier AF122MBERA | ks | 2 |  | 0 |  |  |  | znížená |  | 0 | 0 | 0 | 0 | 0 | 32 | M | 4 | ROZPOCET | 0 | 0 | 0 | 0 | 0 | 2 | 0 | 16 | 992730561
422 | M | HC03.05 | Vnútorná kanálová klimatizačná jednotka 20-200Pa, CHL/ÚK (4,5/5,0) kW, ekvivalentný výrobok Haier AD162MJERA(H) | ks | 2 |  | 0 |  |  |  | znížená |  | 0 | 0 | 0 | 0 | 0 | 32 | M | 4 | ROZPOCET | 0 | 0 | 0 | 0 | 0 | 2 | 0 | 16 | -471552238
423 | M | M128 | Medené predizolované potrubie Ø6,35 mm | m | 30 |  | 0 |  |  |  | znížená |  | 0 | 0 | 0 | 0 | 0 | 32 | M | 4 | ROZPOCET | 0 | 0 | 0 | 0 | 0 | 2 | 0 | 16 | 1407001434
424 | M | M129 | Medené predizolované potrubie Ø9,52 mm | m | 76 |  | 0 |  |  |  | znížená |  | 0 | 0 | 0 | 0 | 0 | 32 | M | 4 | ROZPOCET | 0 | 0 | 0 | 0 | 0 | 2 | 0 | 16 | 236632501
425 | M | M130 | Medené predizolované potrubie Ø12,7 mm | m | 128 |  | 0 |  |  |  | znížená |  | 0 | 0 | 0 | 0 | 0 | 32 | M | 4 | ROZPOCET | 0 | 0 | 0 | 0 | 0 | 2 | 0 | 16 | 1482658852
426 | M | M131 | Medené predizolované potrubie Ø15,88 mm | m | 76 |  | 0 |  |  |  | znížená |  | 0 | 0 | 0 | 0 | 0 | 32 | M | 4 | ROZPOCET | 0 | 0 | 0 | 0 | 0 | 2 | 0 | 16 | 1932624485
427 | M | M132 | Medené predizolované potrubie Ø19,05 mm | m | 23 |  | 0 |  |  |  | znížená |  | 0 | 0 | 0 | 0 | 0 | 32 | M | 4 | ROZPOCET | 0 | 0 | 0 | 0 | 0 | 2 | 0 | 16 | -2079093770
428 | M | M133 | Medené predizolované potrubie Ø22,22 mm | m | 75 |  | 0 |  |  |  | znížená |  | 0 | 0 | 0 | 0 | 0 | 32 | M | 4 | ROZPOCET | 0 | 0 | 0 | 0 | 0 | 2 | 0 | 16 | 976046368
429 | M | M136 | Refnet FQG-B335A alebo ekvivalent | ks | 9 |  | 0 |  |  |  | znížená |  | 0 | 0 | 0 | 0 | 0 | 32 | M | 4 | ROZPOCET | 0 | 0 | 0 | 0 | 0 | 2 | 0 | 16 | 2139018463
430 | M | M138 | Nástenný ovládač YR-E17A alebo ekvivalent | ks | 6 |  | 0 |  |  |  | znížená |  | 0 | 0 | 0 | 0 | 0 | 32 | M | 4 | ROZPOCET | 0 | 0 | 0 | 0 | 0 | 2 | 0 | 16 | 2098452034
431 | M | M139 | Kabeláž | bm | 285 |  | 0 |  |  |  | znížená |  | 0 | 0 | 0 | 0 | 0 | 32 | M | 4 | ROZPOCET | 0 | 0 | 0 | 0 | 0 | 2 | 0 | 16 | 1927287154
432 | M | M140 | Doplnenie chaldiva R410A | kg | 14.7 |  | 0 |  |  |  | znížená |  | 0 | 0 | 0 | 0 | 0 | 32 | M | 4 | ROZPOCET | 0 | 0 | 0 | 0 | 0 | 2 | 0 | 16 | -2098981816
433 | K | M141 | Skúška potrubí | kpl | 1 |  | 0 |  |  |  | znížená |  | 0 | 0 | 0 | 0 | 0 | 16 | K | 4 | ROZPOCET | 0 | 0 | 0 | 0 | 0 | 2 | 0 | 16 | -1418363013
434 | M | M145 | Montážny, tesniaci, závesný a spojovací materiál | kpl | 1 |  | 0 |  |  |  | znížená |  | 0 | 0 | 0 | 0 | 0 | 32 | M | 4 | ROZPOCET | 0 | 0 | 0 | 0 | 0 | 2 | 0 | 16 | -1195097611
435 | M | M135 | Kovový žľab 200x100x2000mm pre potrubia vrátane tvaroviek | m | 2 |  | 0 |  |  |  | znížená |  | 0 | 0 | 0 | 0 | 0 | 32 | M | 4 | ROZPOCET | 0 | 0 | 0 | 0 | 0 | 2 | 0 | 16 | -615661752
| D | 769_13d | HC04 VRV |  |  |  | 0 | [5 empty] | 0 |  | 0 |  | 0 | 2 | D | 3 | ROZPOCET | [6 empty] | 0
436 | M | HC04.01 | Vonkajšia klimatizačná jednotka s kontinuálnym vykurovaním CHL/ÚK (28/28) kW, ekvivalentný výrobok Haier AV10NMVETA | ks | 1 |  | 0 |  |  |  | znížená |  | 0 | 0 | 0 | 0 | 0 | 32 | M | 4 | ROZPOCET | 0 | 0 | 0 | 0 | 0 | 2 | 0 | 16 | 105417562
437 | M | HC04.02 | Vnútorná kazetová klimatizačná jednotka, CHL/ÚK (5,6/6,3) kW, s panelom 620x620x60 mm, ekvivalentný výrobok Haier AB182MCERA(M) | ks | 4 |  | 0 |  |  |  | znížená |  | 0 | 0 | 0 | 0 | 0 | 32 | M | 4 | ROZPOCET | 0 | 0 | 0 | 0 | 0 | 2 | 0 | 16 | 23685248
438 | M | HC04.03 | Vnútorná nástenná klimatizačná jednotka, CHL/ÚK (1,5/1,7) kW, ekvivalentný výrobok Haier AS052MNERAC | ks | 4 |  | 0 |  |  |  | znížená |  | 0 | 0 | 0 | 0 | 0 | 32 | M | 4 | ROZPOCET | 0 | 0 | 0 | 0 | 0 | 2 | 0 | 16 | 1464832880
439 | M | HC04.04 | Vnútorná kazetová klimatizačná jednotka, CHL/ÚK (1,5/1,7) kW, s panelom 620x620x60 mm, ekvivalentný výrobok Haier AB052MCERA(M) | ks | 1 |  | 0 |  |  |  | znížená |  | 0 | 0 | 0 | 0 | 0 | 32 | M | 4 | ROZPOCET | 0 | 0 | 0 | 0 | 0 | 2 | 0 | 16 | 1007230303
440 | M | M128 | Medené predizolované potrubie Ø6,35 mm | m | 40 |  | 0 |  |  |  | znížená |  | 0 | 0 | 0 | 0 | 0 | 32 | M | 4 | ROZPOCET | 0 | 0 | 0 | 0 | 0 | 2 | 0 | 16 | 1341785399
441 | M | M129 | Medené predizolované potrubie Ø9,52 mm | m | 49 |  | 0 |  |  |  | znížená |  | 0 | 0 | 0 | 0 | 0 | 32 | M | 4 | ROZPOCET | 0 | 0 | 0 | 0 | 0 | 2 | 0 | 16 | -1226961663
442 | M | M130 | Medené predizolované potrubie Ø12,7 mm | m | 28 |  | 0 |  |  |  | znížená |  | 0 | 0 | 0 | 0 | 0 | 32 | M | 4 | ROZPOCET | 0 | 0 | 0 | 0 | 0 | 2 | 0 | 16 | -671502364
443 | M | M131 | Medené predizolované potrubie Ø15,88 mm | m | 10 |  | 0 |  |  |  | znížená |  | 0 | 0 | 0 | 0 | 0 | 32 | M | 4 | ROZPOCET | 0 | 0 | 0 | 0 | 0 | 2 | 0 | 16 | 1560451571
444 | M | M132 | Medené predizolované potrubie Ø19,05 mm | m | 13 |  | 0 |  |  |  | znížená |  | 0 | 0 | 0 | 0 | 0 | 32 | M | 4 | ROZPOCET | 0 | 0 | 0 | 0 | 0 | 2 | 0 | 16 | -321082500
445 | M | M133 | Medené predizolované potrubie Ø22,22 mm | m | 14 |  | 0 |  |  |  | znížená |  | 0 | 0 | 0 | 0 | 0 | 32 | M | 4 | ROZPOCET | 0 | 0 | 0 | 0 | 0 | 2 | 0 | 16 | 2070680753
446 | M | M135 | Kovový žľab 200x100x2000mm pre potrubia vrátane tvaroviek | m | 2 |  | 0 |  |  |  | znížená |  | 0 | 0 | 0 | 0 | 0 | 32 | M | 4 | ROZPOCET | 0 | 0 | 0 | 0 | 0 | 2 | 0 | 16 | -395943014
447 | M | M136 | Refnet FQG-B335A alebo ekvivalent | ks | 8 |  | 0 |  |  |  | znížená |  | 0 | 0 | 0 | 0 | 0 | 32 | M | 4 | ROZPOCET | 0 | 0 | 0 | 0 | 0 | 2 | 0 | 16 | 1559703205
448 | M | M138 | Nástenný ovládač YR-E17A alebo ekvivalent | ks | 7 |  | 0 |  |  |  | znížená |  | 0 | 0 | 0 | 0 | 0 | 32 | M | 4 | ROZPOCET | 0 | 0 | 0 | 0 | 0 | 2 | 0 | 16 | 442299353
449 | M | M139 | Kabeláž | bm | 107 |  | 0 |  |  |  | znížená |  | 0 | 0 | 0 | 0 | 0 | 32 | M | 4 | ROZPOCET | 0 | 0 | 0 | 0 | 0 | 2 | 0 | 16 | -2100682554
450 | M | M140 | Doplnenie chaldiva R410A | kg | 3.6 |  | 0 |  |  |  | znížená |  | 0 | 0 | 0 | 0 | 0 | 32 | M | 4 | ROZPOCET | 0 | 0 | 0 | 0 | 0 | 2 | 0 | 16 | -633106376
451 | K | M141 | Skúška potrubí | kpl | 1 |  | 0 |  |  |  | znížená |  | 0 | 0 | 0 | 0 | 0 | 16 | K | 4 | ROZPOCET | 0 | 0 | 0 | 0 | 0 | 2 | 0 | 16 | 1741563470
452 | K | M142 | revízia VTZ sk. B Revízny technik | kpl | 1 |  | 0 |  |  |  | znížená |  | 0 | 0 | 0 | 0 | 0 | 16 | K | 4 | ROZPOCET | 0 | 0 | 0 | 0 | 0 | 2 | 0 | 16 | -447882854
453 | M | M146 | Montážny, tesniaci, závesný a spojovací materiál | kpl | 1 |  | 0 |  |  |  | znížená |  | 0 | 0 | 0 | 0 | 0 | 32 | M | 4 | ROZPOCET | 0 | 0 | 0 | 0 | 0 | 2 | 0 | 16 | 385964867
454 | M | M135 | Kovový žľab 200x100x2000mm pre potrubia vrátane tvaroviek | m | 2 |  | 0 |  |  |  | znížená |  | 0 | 0 | 0 | 0 | 0 | 32 | M | 4 | ROZPOCET | 0 | 0 | 0 | 0 | 0 | 2 | 0 | 16 | -2035360902
| D | 769_13e | HC05 VRV |  |  |  | 0 | [5 empty] | 0 |  | 0 |  | 0 | 2 | D | 3 | ROZPOCET | [6 empty] | 0
455 | M | HC05.01 | Vonkajšia klimatizačná jednotka s kontinuálnym vykurovaním CHL/ÚK (25,2/25,2) kW, ekvivalentný výrobok Haier AV8NMVETA | ks | 1 |  | 0 |  |  |  | znížená |  | 0 | 0 | 0 | 0 | 0 | 32 | M | 4 | ROZPOCET | 0 | 0 | 0 | 0 | 0 | 2 | 0 | 16 | -972276757
456 | M | HC05.02 | Vnútorná nástenná klimatizačná jednotka, CHL/ÚK (1,5/1,7) kW, ekvivalentný výrobok Haier AS052MNERAC | ks | 12 |  | 0 |  |  |  | znížená |  | 0 | 0 | 0 | 0 | 0 | 32 | M | 4 | ROZPOCET | 0 | 0 | 0 | 0 | 0 | 2 | 0 | 16 | -1461406692
457 | M | HC05.03 | Vnútorná kazetová klimatizačná jednotka, CHL/ÚK (3,6/4) kW, s panelom 620x620x60 mm, ekvivalentný výrobok Haier AB122MCERA(M) | ks | 1 |  | 0 |  |  |  | znížená |  | 0 | 0 | 0 | 0 | 0 | 32 | M | 4 | ROZPOCET | 0 | 0 | 0 | 0 | 0 | 2 | 0 | 16 | -508082664
458 | M | M128 | Medené predizolované potrubie Ø6,35 mm | m | 53 |  | 0 |  |  |  | znížená |  | 0 | 0 | 0 | 0 | 0 | 32 | M | 4 | ROZPOCET | 0 | 0 | 0 | 0 | 0 | 2 | 0 | 16 | 221336452
459 | M | M129 | Medené predizolované potrubie Ø9,52 mm | m | 50 |  | 0 |  |  |  | znížená |  | 0 | 0 | 0 | 0 | 0 | 32 | M | 4 | ROZPOCET | 0 | 0 | 0 | 0 | 0 | 2 | 0 | 16 | 710353905
460 | M | M130 | Medené predizolované potrubie Ø12,7 mm | m | 35 |  | 0 |  |  |  | znížená |  | 0 | 0 | 0 | 0 | 0 | 32 | M | 4 | ROZPOCET | 0 | 0 | 0 | 0 | 0 | 2 | 0 | 16 | 410067795
461 | M | M131 | Medené predizolované potrubie Ø15,88 mm | m | 25 |  | 0 |  |  |  | znížená |  | 0 | 0 | 0 | 0 | 0 | 32 | M | 4 | ROZPOCET | 0 | 0 | 0 | 0 | 0 | 2 | 0 | 16 | -1508132560
462 | M | M132 | Medené predizolované potrubie Ø19,05 mm | m | 7 |  | 0 |  |  |  | znížená |  | 0 | 0 | 0 | 0 | 0 | 32 | M | 4 | ROZPOCET | 0 | 0 | 0 | 0 | 0 | 2 | 0 | 16 | 1993978801
463 | M | M136 | Refnet FQG-B335A alebo ekvivalent | ks | 12 |  | 0 |  |  |  | znížená |  | 0 | 0 | 0 | 0 | 0 | 32 | M | 4 | ROZPOCET | 0 | 0 | 0 | 0 | 0 | 2 | 0 | 16 | -402127047
464 | M | M138 | Nástenný ovládač YR-E17A alebo ekvivalent | ks | 13 |  | 0 |  |  |  | znížená |  | 0 | 0 | 0 | 0 | 0 | 32 | M | 4 | ROZPOCET | 0 | 0 | 0 | 0 | 0 | 2 | 0 | 16 | 147693649
465 | M | M139 | Kabeláž | bm | 119 |  | 0 |  |  |  | znížená |  | 0 | 0 | 0 | 0 | 0 | 32 | M | 4 | ROZPOCET | 0 | 0 | 0 | 0 | 0 | 2 | 0 | 16 | -1040733931
466 | M | M140 | Doplnenie chaldiva R410A | kg | 3.7 |  | 0 |  |  |  | znížená |  | 0 | 0 | 0 | 0 | 0 | 32 | M | 4 | ROZPOCET | 0 | 0 | 0 | 0 | 0 | 2 | 0 | 16 | -726953083
467 | K | M141 | Skúška potrubí | kpl | 1 |  | 0 |  |  |  | znížená |  | 0 | 0 | 0 | 0 | 0 | 16 | K | 4 | ROZPOCET | 0 | 0 | 0 | 0 | 0 | 2 | 0 | 16 | -1105376221
468 | K | M142 | revízia VTZ sk. B Revízny technik | kpl | 1 |  | 0 |  |  |  | znížená |  | 0 | 0 | 0 | 0 | 0 | 16 | K | 4 | ROZPOCET | 0 | 0 | 0 | 0 | 0 | 2 | 0 | 16 | -701917144
469 | M | M135 | Kovový žľab 200x100x2000mm pre potrubia vrátane tvaroviek | m | 2 |  | 0 |  |  |  | znížená |  | 0 | 0 | 0 | 0 | 0 | 32 | M | 4 | ROZPOCET | 0 | 0 | 0 | 0 | 0 | 2 | 0 | 16 | -1302999809
470 | M | M147 | Montážny, tesniaci, závesný a spojovací materiál | kpl | 1 |  | 0 |  |  |  | znížená |  | 0 | 0 | 0 | 0 | 0 | 32 | M | 4 | ROZPOCET | 0 | 0 | 0 | 0 | 0 | 2 | 0 | 16 | -1906045576
| D | 769_13f | HC06 VRV |  |  |  | 0 | [5 empty] | 0 |  | 0 |  | 0 | 2 | D | 3 | ROZPOCET | [6 empty] | 0
471 | M | HC06.01 | Vonkajšia klimatizačná jednotka s kontinuálnym vykurovaním CHL/ÚK (25,2/25,2) kW, ekvivalentný výrobok Haier AV8NMVETA | ks | 1 |  | 0 |  |  |  | znížená |  | 0 | 0 | 0 | 0 | 0 | 32 | M | 4 | ROZPOCET | 0 | 0 | 0 | 0 | 0 | 2 | 0 | 16 | 952868847
472 | M | HC06.02 | Vnútorná nástenná klimatizačná jednotka, CHL/ÚK (1,5/1,7) kW, ekvivalentný výrobok Haier AS052MNERAC | ks | 8 |  | 0 |  |  |  | znížená |  | 0 | 0 | 0 | 0 | 0 | 32 | M | 4 | ROZPOCET | 0 | 0 | 0 | 0 | 0 | 2 | 0 | 16 | 339868094
473 | M | HC06.03 | Vnútorná kazetová klimatizačná jednotka, CHL/ÚK (3,6/4) kW, s panelom 620x620x60 mm, ekvivalentný výrobok Haier AB122MCERA(M) | ks | 1 |  | 0 |  |  |  | znížená |  | 0 | 0 | 0 | 0 | 0 | 32 | M | 4 | ROZPOCET | 0 | 0 | 0 | 0 | 0 | 2 | 0 | 16 | -978274677
474 | M | M128 | Medené predizolované potrubie Ø6,35 mm | m | 28 |  | 0 |  |  |  | znížená |  | 0 | 0 | 0 | 0 | 0 | 32 | M | 4 | ROZPOCET | 0 | 0 | 0 | 0 | 0 | 2 | 0 | 16 | -1053812738
475 | M | M129 | Medené predizolované potrubie Ø9,52 mm | m | 43 |  | 0 |  |  |  | znížená |  | 0 | 0 | 0 | 0 | 0 | 32 | M | 4 | ROZPOCET | 0 | 0 | 0 | 0 | 0 | 2 | 0 | 16 | 2104785694
476 | M | M130 | Medené predizolované potrubie Ø12,7 mm | m | 15 |  | 0 |  |  |  | znížená |  | 0 | 0 | 0 | 0 | 0 | 32 | M | 4 | ROZPOCET | 0 | 0 | 0 | 0 | 0 | 2 | 0 | 16 | 358369264
477 | M | M131 | Medené predizolované potrubie Ø15,88 mm | m | 23 |  | 0 |  |  |  | znížená |  | 0 | 0 | 0 | 0 | 0 | 32 | M | 4 | ROZPOCET | 0 | 0 | 0 | 0 | 0 | 2 | 0 | 16 | -1117816833
478 | M | M132 | Medené predizolované potrubie Ø19,05 mm | m | 7 |  | 0 |  |  |  | znížená |  | 0 | 0 | 0 | 0 | 0 | 32 | M | 4 | ROZPOCET | 0 | 0 | 0 | 0 | 0 | 2 | 0 | 16 | 1093343308
479 | M | M135 | Kovový žľab 200x100x2000mm pre potrubia vrátane tvaroviek | m | 2 |  | 0 |  |  |  | znížená |  | 0 | 0 | 0 | 0 | 0 | 32 | M | 4 | ROZPOCET | 0 | 0 | 0 | 0 | 0 | 2 | 0 | 16 | -873135133
480 | M | M136 | Refnet FQG-B335A alebo ekvivalent | ks | 8 |  | 0 |  |  |  | znížená |  | 0 | 0 | 0 | 0 | 0 | 32 | M | 4 | ROZPOCET | 0 | 0 | 0 | 0 | 0 | 2 | 0 | 16 | -1973846729
481 | M | M138 | Nástenný ovládač YR-E17A alebo ekvivalent | ks | 9 |  | 0 |  |  |  | znížená |  | 0 | 0 | 0 | 0 | 0 | 32 | M | 4 | ROZPOCET | 0 | 0 | 0 | 0 | 0 | 2 | 0 | 16 | 347785279
482 | M | M139 | Kabeláž | bm | 81 |  | 0 |  |  |  | znížená |  | 0 | 0 | 0 | 0 | 0 | 32 | M | 4 | ROZPOCET | 0 | 0 | 0 | 0 | 0 | 2 | 0 | 16 | 956240794
483 | M | M140 | Doplnenie chaldiva R410A | kg | 3.1 |  | 0 |  |  |  | znížená |  | 0 | 0 | 0 | 0 | 0 | 32 | M | 4 | ROZPOCET | 0 | 0 | 0 | 0 | 0 | 2 | 0 | 16 | 1251209758
484 | K | M141 | Skúška potrubí | kpl | 1 |  | 0 |  |  |  | znížená |  | 0 | 0 | 0 | 0 | 0 | 16 | K | 4 | ROZPOCET | 0 | 0 | 0 | 0 | 0 | 2 | 0 | 16 | 1976254675
485 | K | M142 | revízia VTZ sk. B Revízny technik | kpl | 1 |  | 0 |  |  |  | znížená |  | 0 | 0 | 0 | 0 | 0 | 16 | K | 4 | ROZPOCET | 0 | 0 | 0 | 0 | 0 | 2 | 0 | 16 | -818225097
486 | M | M148 | Montážny, tesniaci, závesný a spojovací materiál | kpl | 1 |  | 0 |  |  |  | znížená |  | 0 | 0 | 0 | 0 | 0 | 32 | M | 4 | ROZPOCET | 0 | 0 | 0 | 0 | 0 | 2 | 0 | 16 | 826085631
487 | M | M135 | Kovový žľab 200x100x2000mm pre potrubia vrátane tvaroviek | m | 2 |  | 0 |  |  |  | znížená |  | 0 | 0 | 0 | 0 | 0 | 32 | M | 4 | ROZPOCET | 0 | 0 | 0 | 0 | 0 | 2 | 0 | 16 | 1248146449
| D | 769_13g | HC07 VRV |  |  |  | 0 | [5 empty] | 0 |  | 0 |  | 0 | 2 | D | 3 | ROZPOCET | [6 empty] | 0
488 | M | HC07.01 | Vonkajšia klimatizačná jednotka s kontinuálnym vykurovaním CHL/ÚK (25,2/25,2) kW, ekvivalentný výrobok Haier AV8NMVETA | ks | 1 |  | 0 |  |  |  | znížená |  | 0 | 0 | 0 | 0 | 0 | 32 | M | 4 | ROZPOCET | 0 | 0 | 0 | 0 | 0 | 2 | 0 | 16 | -1010885412
489 | M | HC07.02 | Vnútorná kazetová klimatizačná jednotka, CHL/ÚK (3,6/4) kW, s panelom 620x620x60 mm, ekvivalentný výrobok Haier AB122MCERA(M) | ks | 1 |  | 0 |  |  |  | znížená |  | 0 | 0 | 0 | 0 | 0 | 32 | M | 4 | ROZPOCET | 0 | 0 | 0 | 0 | 0 | 2 | 0 | 16 | -1991203849
490 | M | HC07.03 | Vnútorná nástenná klimatizačná jednotka, CHL/ÚK (1,5/1,7) kW, ekvivalentný výrobok Haier AS052MNERAC | ks | 10 |  | 0 |  |  |  | znížená |  | 0 | 0 | 0 | 0 | 0 | 32 | M | 4 | ROZPOCET | 0 | 0 | 0 | 0 | 0 | 2 | 0 | 16 | -1193560985
491 | M | M128 | Medené predizolované potrubie Ø6,35 mm | m | 41 |  | 0 |  |  |  | znížená |  | 0 | 0 | 0 | 0 | 0 | 32 | M | 4 | ROZPOCET | 0 | 0 | 0 | 0 | 0 | 2 | 0 | 16 | -509351032
492 | M | M129 | Medené predizolované potrubie Ø9,52 mm | m | 71 |  | 0 |  |  |  | znížená |  | 0 | 0 | 0 | 0 | 0 | 32 | M | 4 | ROZPOCET | 0 | 0 | 0 | 0 | 0 | 2 | 0 | 16 | -2134235819
493 | M | M130 | Medené predizolované potrubie Ø12,7 mm | m | 21 |  | 0 |  |  |  | znížená |  | 0 | 0 | 0 | 0 | 0 | 32 | M | 4 | ROZPOCET | 0 | 0 | 0 | 0 | 0 | 2 | 0 | 16 | 1394267385
494 | M | M131 | Medené predizolované potrubie Ø15,88 mm | m | 35 |  | 0 |  |  |  | znížená |  | 0 | 0 | 0 | 0 | 0 | 32 | M | 4 | ROZPOCET | 0 | 0 | 0 | 0 | 0 | 2 | 0 | 16 | 375336633
495 | M | M132 | Medené predizolované potrubie Ø19,05 mm | m | 16 |  | 0 |  |  |  | znížená |  | 0 | 0 | 0 | 0 | 0 | 32 | M | 4 | ROZPOCET | 0 | 0 | 0 | 0 | 0 | 2 | 0 | 16 | 1036717071
496 | M | M135 | Kovový žľab 200x100x2000mm pre potrubia vrátane tvaroviek | m | 2 |  | 0 |  |  |  | znížená |  | 0 | 0 | 0 | 0 | 0 | 32 | M | 4 | ROZPOCET | 0 | 0 | 0 | 0 | 0 | 2 | 0 | 16 | 1534005478
497 | M | M136 | Refnet FQG-B335A alebo ekvivalent | ks | 10 |  | 0 |  |  |  | znížená |  | 0 | 0 | 0 | 0 | 0 | 32 | M | 4 | ROZPOCET | 0 | 0 | 0 | 0 | 0 | 2 | 0 | 16 | 2078352764
498 | M | M138 | Nástenný ovládač YR-E17A alebo ekvivalent | ks | 11 |  | 0 |  |  |  | znížená |  | 0 | 0 | 0 | 0 | 0 | 32 | M | 4 | ROZPOCET | 0 | 0 | 0 | 0 | 0 | 2 | 0 | 16 | 1636666138
499 | M | M139 | Kabeláž | bm | 130 |  | 0 |  |  |  | znížená |  | 0 | 0 | 0 | 0 | 0 | 32 | M | 4 | ROZPOCET | 0 | 0 | 0 | 0 | 0 | 2 | 0 | 16 | 345783634
500 | M | M149 | Doplnenie chaldiva R410A | kg | 4.3 |  | 0 |  |  |  | znížená |  | 0 | 0 | 0 | 0 | 0 | 32 | M | 4 | ROZPOCET | 0 | 0 | 0 | 0 | 0 | 2 | 0 | 16 | 1112851987
501 | K | M150 | Skúška potrubí | úsek | 1 |  | 0 |  |  |  | znížená |  | 0 | 0 | 0 | 0 | 0 | 16 | K | 4 | ROZPOCET | 0 | 0 | 0 | 0 | 0 | 2 | 0 | 16 | 496839248
502 | K | M142 | revízia VTZ sk. B Revízny technik | kpl | 1 |  | 0 |  |  |  | znížená |  | 0 | 0 | 0 | 0 | 0 | 16 | K | 4 | ROZPOCET | 0 | 0 | 0 | 0 | 0 | 2 | 0 | 16 | -753045003
503 | M | M151 | Montážny, tesniaci, závesný a spojovací materiál | kpl | 1 |  | 0 |  |  |  | znížená |  | 0 | 0 | 0 | 0 | 0 | 32 | M | 4 | ROZPOCET | 0 | 0 | 0 | 0 | 0 | 2 | 0 | 16 | -689390243
504 | M | M135 | Kovový žľab 200x100x2000mm pre potrubia vrátane tvaroviek | m | 2 |  | 0 |  |  |  | znížená |  | 0 | 0 | 0 | 0 | 0 | 32 | M | 4 | ROZPOCET | 0 | 0 | 0 | 0 | 0 | 2 | 0 | 16 | 20055836
| D | 769_13h | HC08 VRV |  |  |  | 0 | [5 empty] | 0 |  | 0 |  | 0 | 2 | D | 3 | ROZPOCET | [6 empty] | 0
505 | M | HC08.01 | Vonkajšia klimatizačná jednotka s kontinuálnym vykurovaním CHL/ÚK (25,2/25,2) kW, ekvivalentný výrobok Haier AV8NMVETA | ks | 1 |  | 0 |  |  |  | znížená |  | 0 | 0 | 0 | 0 | 0 | 32 | M | 4 | ROZPOCET | 0 | 0 | 0 | 0 | 0 | 2 | 0 | 16 | -1578716522
506 | M | HC08.02 | Vnútorná nástenná klimatizačná jednotka, CHL/ÚK (1,5/1,7) kW, ekvivalentný výrobok Haier AS052MNERAC | ks | 10 |  | 0 |  |  |  | znížená |  | 0 | 0 | 0 | 0 | 0 | 32 | M | 4 | ROZPOCET | 0 | 0 | 0 | 0 | 0 | 2 | 0 | 16 | -1188284248
507 | M | M128 | Medené predizolované potrubie Ø6,35 mm | m | 48 |  | 0 |  |  |  | znížená |  | 0 | 0 | 0 | 0 | 0 | 32 | M | 4 | ROZPOCET | 0 | 0 | 0 | 0 | 0 | 2 | 0 | 16 | 1822648883
508 | M | M129 | Medené predizolované potrubie Ø9,52 mm | m | 44 |  | 0 |  |  |  | znížená |  | 0 | 0 | 0 | 0 | 0 | 32 | M | 4 | ROZPOCET | 0 | 0 | 0 | 0 | 0 | 2 | 0 | 16 | 1895663174
509 | M | M130 | Medené predizolované potrubie Ø12,7 mm | m | 28 |  | 0 |  |  |  | znížená |  | 0 | 0 | 0 | 0 | 0 | 32 | M | 4 | ROZPOCET | 0 | 0 | 0 | 0 | 0 | 2 | 0 | 16 | 316769106
510 | M | M131 | Medené predizolované potrubie Ø15,88 mm | m | 14 |  | 0 |  |  |  | znížená |  | 0 | 0 | 0 | 0 | 0 | 32 | M | 4 | ROZPOCET | 0 | 0 | 0 | 0 | 0 | 2 | 0 | 16 | -169782298
511 | M | M132 | Medené predizolované potrubie Ø19,05 mm | m | 11 |  | 0 |  |  |  | znížená |  | 0 | 0 | 0 | 0 | 0 | 32 | M | 4 | ROZPOCET | 0 | 0 | 0 | 0 | 0 | 2 | 0 | 16 | -1172067139
512 | M | M135 | Kovový žľab 200x100x2000mm pre potrubia vrátane tvaroviek | m | 2 |  | 0 |  |  |  | znížená |  | 0 | 0 | 0 | 0 | 0 | 32 | M | 4 | ROZPOCET | 0 | 0 | 0 | 0 | 0 | 2 | 0 | 16 | -261737167
513 | M | M152 | Refnet FQG-B335A | ks | 9 |  | 0 |  |  |  | znížená |  | 0 | 0 | 0 | 0 | 0 | 32 | M | 4 | ROZPOCET | 0 | 0 | 0 | 0 | 0 | 2 | 0 | 16 | -1261391427
514 | M | M138 | Nástenný ovládač YR-E17A alebo ekvivalent | ks | 10 |  | 0 |  |  |  | znížená |  | 0 | 0 | 0 | 0 | 0 | 32 | M | 4 | ROZPOCET | 0 | 0 | 0 | 0 | 0 | 2 | 0 | 16 | 1912647117
515 | M | M139 | Kabeláž | bm | 101 |  | 0 |  |  |  | znížená |  | 0 | 0 | 0 | 0 | 0 | 32 | M | 4 | ROZPOCET | 0 | 0 | 0 | 0 | 0 | 2 | 0 | 16 | 945168386
516 | M | M140 | Doplnenie chaldiva R410A | kg | 3.2 |  | 0 |  |  |  | znížená |  | 0 | 0 | 0 | 0 | 0 | 32 | M | 4 | ROZPOCET | 0 | 0 | 0 | 0 | 0 | 2 | 0 | 16 | -1283161033
517 | K | M141 | Skúška potrubí | kpl | 1 |  | 0 |  |  |  | znížená |  | 0 | 0 | 0 | 0 | 0 | 16 | K | 4 | ROZPOCET | 0 | 0 | 0 | 0 | 0 | 2 | 0 | 16 | 775077702
518 | K | M142 | revízia VTZ sk. B Revízny technik | kpl | 1 |  | 0 |  |  |  | znížená |  | 0 | 0 | 0 | 0 | 0 | 16 | K | 4 | ROZPOCET | 0 | 0 | 0 | 0 | 0 | 2 | 0 | 16 | -1939624933
519 | M | M153 | Montážny, tesniaci, závesný a spojovací materiál | kpl | 1 |  | 0 |  |  |  | znížená |  | 0 | 0 | 0 | 0 | 0 | 32 | M | 4 | ROZPOCET | 0 | 0 | 0 | 0 | 0 | 2 | 0 | 16 | 181870289
520 | M | M135 | Kovový žľab 200x100x2000mm pre potrubia vrátane tvaroviek | m | 2 |  | 0 |  |  |  | znížená |  | 0 | 0 | 0 | 0 | 0 | 32 | M | 4 | ROZPOCET | 0 | 0 | 0 | 0 | 0 | 2 | 0 | 16 | 1450318957
| D | 769_13i | HC09 VRV |  |  |  | 0 | [5 empty] | 0 |  | 0 |  | 0 | 2 | D | 3 | ROZPOCET | [6 empty] | 0
521 | M | HC09.01 | Vonkajšia klimatizačná jednotka s kontinuálnym vykurovaním CHL/ÚK (25,2/25,2) kW, ekvivalentný výrobok Haier AV8NMVETA | ks | 1 |  | 0 |  |  |  | znížená |  | 0 | 0 | 0 | 0 | 0 | 32 | M | 4 | ROZPOCET | 0 | 0 | 0 | 0 | 0 | 2 | 0 | 16 | 467564532
522 | M | HC09.02 | Vnútorná nástenná klimatizačná jednotka, CHL/ÚK (1,5/1,7) kW, ekvivalentný výrobok Haier AS052MNERAC | ks | 10 |  | 0 |  |  |  | znížená |  | 0 | 0 | 0 | 0 | 0 | 32 | M | 4 | ROZPOCET | 0 | 0 | 0 | 0 | 0 | 2 | 0 | 16 | -761079205
523 | M | M128 | Medené predizolované potrubie Ø6,35 mm | m | 68 |  | 0 |  |  |  | znížená |  | 0 | 0 | 0 | 0 | 0 | 32 | M | 4 | ROZPOCET | 0 | 0 | 0 | 0 | 0 | 2 | 0 | 16 | -991800920
524 | M | M129 | Medené predizolované potrubie Ø9,52 mm | m | 41 |  | 0 |  |  |  | znížená |  | 0 | 0 | 0 | 0 | 0 | 32 | M | 4 | ROZPOCET | 0 | 0 | 0 | 0 | 0 | 2 | 0 | 16 | 1823746125
525 | M | M130 | Medené predizolované potrubie Ø12,7 mm | m | 49 |  | 0 |  |  |  | znížená |  | 0 | 0 | 0 | 0 | 0 | 32 | M | 4 | ROZPOCET | 0 | 0 | 0 | 0 | 0 | 2 | 0 | 16 | 569060417
526 | M | M131 | Medené predizolované potrubie Ø15,88 mm | m | 16 |  | 0 |  |  |  | znížená |  | 0 | 0 | 0 | 0 | 0 | 32 | M | 4 | ROZPOCET | 0 | 0 | 0 | 0 | 0 | 2 | 0 | 16 | -1064268204
527 | M | M132 | Medené predizolované potrubie Ø19,05 mm | m | 7 |  | 0 |  |  |  | znížená |  | 0 | 0 | 0 | 0 | 0 | 32 | M | 4 | ROZPOCET | 0 | 0 | 0 | 0 | 0 | 2 | 0 | 16 | -259079512
528 | M | M135 | Kovový žľab 200x100x2000mm pre potrubia vrátane tvaroviek | m | 2 |  | 0 |  |  |  | znížená |  | 0 | 0 | 0 | 0 | 0 | 32 | M | 4 | ROZPOCET | 0 | 0 | 0 | 0 | 0 | 2 | 0 | 16 | -1272583656
529 | M | M152 | Refnet FQG-B335A | ks | 9 |  | 0 |  |  |  | znížená |  | 0 | 0 | 0 | 0 | 0 | 32 | M | 4 | ROZPOCET | 0 | 0 | 0 | 0 | 0 | 2 | 0 | 16 | -1333113944
530 | M | M138 | Nástenný ovládač YR-E17A alebo ekvivalent | ks | 10 |  | 0 |  |  |  | znížená |  | 0 | 0 | 0 | 0 | 0 | 32 | M | 4 | ROZPOCET | 0 | 0 | 0 | 0 | 0 | 2 | 0 | 16 | -1188043019
531 | M | M139 | Kabeláž | bm | 126 |  | 0 |  |  |  | znížená |  | 0 | 0 | 0 | 0 | 0 | 32 | M | 4 | ROZPOCET | 0 | 0 | 0 | 0 | 0 | 2 | 0 | 16 | -504000967
532 | M | M140 | Doplnenie chaldiva R410A | kg | 3.5 |  | 0 |  |  |  | znížená |  | 0 | 0 | 0 | 0 | 0 | 32 | M | 4 | ROZPOCET | 0 | 0 | 0 | 0 | 0 | 2 | 0 | 16 | 1666058234
533 | K | M141 | Skúška potrubí | kpl | 1 |  | 0 |  |  |  | znížená |  | 0 | 0 | 0 | 0 | 0 | 16 | K | 4 | ROZPOCET | 0 | 0 | 0 | 0 | 0 | 2 | 0 | 16 | 1569839764
534 | K | M142 | revízia VTZ sk. B Revízny technik | kpl | 1 |  | 0 |  |  |  | znížená |  | 0 | 0 | 0 | 0 | 0 | 16 | K | 4 | ROZPOCET | 0 | 0 | 0 | 0 | 0 | 2 | 0 | 16 | 1796497639
535 | M | M154 | Montážny, tesniaci, závesný a spojovací materiál | kpl | 1 |  | 0 |  |  |  | znížená |  | 0 | 0 | 0 | 0 | 0 | 32 | M | 4 | ROZPOCET | 0 | 0 | 0 | 0 | 0 | 2 | 0 | 16 | 199592191
536 | M | M135 | Kovový žľab 200x100x2000mm pre potrubia vrátane tvaroviek | m | 2 |  | 0 |  |  |  | znížená |  | 0 | 0 | 0 | 0 | 0 | 32 | M | 4 | ROZPOCET | 0 | 0 | 0 | 0 | 0 | 2 | 0 | 16 | 353333498
537 | M | M155 | Centrálny ovládač 12,5", max. 928 vnút. jednotiek, vzdielený prístup ethernet, Modbus rtu RS485, ekvivalentný výrobok Haier HC-LA1CDBR | ks | 1 |  | 0 |  |  |  | znížená |  | 0 | 0 | 0 | 0 | 0 | 32 | M | 4 | ROZPOCET | 0 | 0 | 0 | 0 | 0 | 2 | 0 | 16 | 1399823324
538 | M | M156 | Komunikačný prevodník Modbus pre centrálny ovládač 12,5", ekvivalentný výrobok HA-MA1ADB | ks | 9 |  | 0 |  |  |  | znížená |  | 0 | 0 | 0 | 0 | 0 | 32 | M | 4 | ROZPOCET | 0 | 0 | 0 | 0 | 0 | 2 | 0 | 16 | -2020071987
539 | M | M139 | Kabeláž | bm | 180 |  | 0 |  |  |  | znížená |  | 0 | 0 | 0 | 0 | 0 | 32 | M | 4 | ROZPOCET | 0 | 0 | 0 | 0 | 0 | 2 | 0 | 16 | -310736069
540 | M | M157 | Strešný prestup Ø135mm, dĺžka 1m | ks | 11 |  | 0 |  |  |  | znížená |  | 0 | 0 | 0 | 0 | 0 | 32 | M | 4 | ROZPOCET | 0 | 0 | 0 | 0 | 0 | 2 | 0 | 16 | 1946052592
541 | M | M158 | Protipožiarny prestup potrubia prierez otvoru 0,005-0,01 m2 izolované protipožiarnou penou El60, zaplnenie prestupu 30% | ks | 94 |  | 0 |  |  |  | znížená |  | 0 | 0 | 0 | 0 | 0 | 32 | M | 4 | ROZPOCET | 0 | 0 | 0 | 0 | 0 | 2 | 0 | 16 | 660390106
| D | 769_13j | HC10 Split zariadenia pre chladenie bytov na 2.NP |  |  |  | 0 | [5 empty] | 0 |  | 0 |  | 0 | 2 | D | 3 | ROZPOCET | [6 empty] | 0
542 | M | HC10.01 | Kondenzačná jednotka split, CHL/ÚK (3,6/4,1 kW), R32, max.dĺžka vedenia 50m, prevýšenie 30m, ekvivaletný výrobok MITSUBISHI PUZ-ZM35VKA | ks | 9 |  | 0 |  |  |  | znížená |  | 0 | 0 | 0 | 0 | 0 | 32 | M | 4 | ROZPOCET | 0 | 0 | 0 | 0 | 0 | 2 | 0 | 16 | -1907978289
543 | M | HC10.02 | Vnútorná nástenná klimatizačná jendotka CHL/ÚK (3,6/4,1 kW), infraovládač, ekvivalentný výrobok MITSUBISHI PKA-M35LAL | ks | 9 |  | 0 |  |  |  | znížená |  | 0 | 0 | 0 | 0 | 0 | 32 | M | 4 | ROZPOCET | 0 | 0 | 0 | 0 | 0 | 2 | 0 | 16 | -1243091248
544 | M | M128 | Medené predizolované potrubie Ø6,35 mm | m | 361 |  | 0 |  |  |  | znížená |  | 0 | 0 | 0 | 0 | 0 | 32 | M | 4 | ROZPOCET | 0 | 0 | 0 | 0 | 0 | 2 | 0 | 16 | 430106449
545 | M | M130 | Medené predizolované potrubie Ø12,7 mm | m | 361 |  | 0 |  |  |  | znížená |  | 0 | 0 | 0 | 0 | 0 | 32 | M | 4 | ROZPOCET | 0 | 0 | 0 | 0 | 0 | 2 | 0 | 16 | -1235624050
546 | M | M159 | Kabeláž | m | 380 |  | 0 |  |  |  | znížená |  | 0 | 0 | 0 | 0 | 0 | 32 | M | 4 | ROZPOCET | 0 | 0 | 0 | 0 | 0 | 2 | 0 | 16 | 616592977
547 | M | M160 | Doplnenie chladiva R32 | kg | 2.5 |  | 0 |  |  |  | znížená |  | 0 | 0 | 0 | 0 | 0 | 32 | M | 4 | ROZPOCET | 0 | 0 | 0 | 0 | 0 | 2 | 0 | 16 | -681532359
548 | K | M161 | Skúška potrubí | kpl | 9 |  | 0 |  |  |  | znížená |  | 0 | 0 | 0 | 0 | 0 | 16 | K | 4 | ROZPOCET | 0 | 0 | 0 | 0 | 0 | 2 | 0 | 16 | 68143798
549 | M | M158 | Protipožiarny prestup potrubia prierez otvoru 0,005-0,01 m2 izolované protipožiarnou penou El60, zaplnenie prestupu 30% | ks | 86 |  | 0 |  |  |  | znížená |  | 0 | 0 | 0 | 0 | 0 | 32 | M | 4 | ROZPOCET | 0 | 0 | 0 | 0 | 0 | 2 | 0 | 16 | 1205166625
550 | M | M162 | Strešný prestup izolovaný 400x200, dĺžka 1m | ks | 2 |  | 0 |  |  |  | znížená |  | 0 | 0 | 0 | 0 | 0 | 32 | M | 4 | ROZPOCET | 0 | 0 | 0 | 0 | 0 | 2 | 0 | 16 | -527468556
551 | M | M163 | Strešný prestup izolovaný Ø200mm, dĺžka 1m | ks | 5 |  | 0 |  |  |  | znížená |  | 0 | 0 | 0 | 0 | 0 | 32 | M | 4 | ROZPOCET | 0 | 0 | 0 | 0 | 0 | 2 | 0 | 16 | -673215357
552 | M | M164 | Montážny, tesniaci, závesný a spojovací materiál | kpl | 1 |  | 0 |  |  |  | znížená |  | 0 | 0 | 0 | 0 | 0 | 32 | M | 4 | ROZPOCET | 0 | 0 | 0 | 0 | 0 | 2 | 0 | 16 | 1960187084
| D | 769_14 | Zar.č. C - Chladenie technologických miestností |  |  |  | 0 | [5 empty] | 0 |  | 0 |  | 0 | 2 | D | 2 | ROZPOCET | [6 empty] | 0
| D | 769_14a | Zariadenie C12 |  |  |  | 0 | [5 empty] | 0 |  | 0 |  | 0 | 2 | D | 3 | ROZPOCET | [6 empty] | 0
553 | M | C12.01 | Kondenzačná jednotka split, CHL/ÚK (13,4/16 kW), R32, max.dĺžka vedenia 100m, prevýšenie 30m, ekvivaletný výrobok MITSUBISHI PUZ-ZM140YKA2 | ks | 2 |  | 0 |  |  |  | znížená |  | 0 | 0 | 0 | 0 | 0 | 32 | M | 4 | ROZPOCET | 0 | 0 | 0 | 0 | 0 | 2 | 0 | 16 | 1556222774
554 | M | C12.01A | Stojatá jednotka splitová, CHL/ÚK (13,4/16kW), ekvivalentný výrobok MITSHUBISHI PSA-M140KA, nástenný ovládač ekvivalentný výrobok MITSUBISHI PAR-40MAA | ks | 2 |  | 0 |  |  |  | znížená |  | 0 | 0 | 0 | 0 | 0 | 32 | M | 4 | ROZPOCET | 0 | 0 | 0 | 0 | 0 | 2 | 0 | 16 | -919561654
555 | M | M129 | Medené predizolované potrubie Ø9,52 mm | m | 80 |  | 0 |  |  |  | znížená |  | 0 | 0 | 0 | 0 | 0 | 32 | M | 4 | ROZPOCET | 0 | 0 | 0 | 0 | 0 | 2 | 0 | 16 | 97614169
556 | M | M131 | Medené predizolované potrubie Ø15,88 mm | m | 80 |  | 0 |  |  |  | znížená |  | 0 | 0 | 0 | 0 | 0 | 32 | M | 4 | ROZPOCET | 0 | 0 | 0 | 0 | 0 | 2 | 0 | 16 | 1245326948
557 | M | M160 | Doplnenie chladiva R32 | kg | 1.6 |  | 0 |  |  |  | znížená |  | 0 | 0 | 0 | 0 | 0 | 32 | M | 4 | ROZPOCET | 0 | 0 | 0 | 0 | 0 | 2 | 0 | 16 | -255898681
558 | M | M159 | Kabeláž | m | 88 |  | 0 |  |  |  | znížená |  | 0 | 0 | 0 | 0 | 0 | 32 | M | 4 | ROZPOCET | 0 | 0 | 0 | 0 | 0 | 2 | 0 | 16 | -88675225
559 | K | M161 | Skúška potrubí | kpl | 2 |  | 0 |  |  |  | znížená |  | 0 | 0 | 0 | 0 | 0 | 16 | K | 4 | ROZPOCET | 0 | 0 | 0 | 0 | 0 | 2 | 0 | 16 | 890763475
560 | K | M142 | revízia VTZ sk. B Revízny technik | kpl | 2 |  | 0 |  |  |  | znížená |  | 0 | 0 | 0 | 0 | 0 | 16 | K | 4 | ROZPOCET | 0 | 0 | 0 | 0 | 0 | 2 | 0 | 16 | -1908075068
561 | M | C12.02 | Kondenzačná jednotka split, CHL/ÚK (6,1/7 kW), R32, max.dĺžka vedenia 100m, prevýšenie 30m, ekvivaletný výrobok MITSUBISHI PUZ-ZM60VHA2 | ks | 2 |  | 0 |  |  |  | znížená |  | 0 | 0 | 0 | 0 | 0 | 32 | M | 4 | ROZPOCET | 0 | 0 | 0 | 0 | 0 | 2 | 0 | 16 | -731731069
562 | M | C12.02A | Podstropná jednotka splitová CHL/ÚK (6,1/7,0kW), ekvivalentný výrobok MITSHUBISHI PCA-M71KA2, nástenný ovládač ekvivalentný výrobok MITSUBISHI PAR-40MAA | ks | 2 |  | 0 |  |  |  | znížená |  | 0 | 0 | 0 | 0 | 0 | 32 | M | 4 | ROZPOCET | 0 | 0 | 0 | 0 | 0 | 2 | 0 | 16 | -1856476907
563 | M | M129 | Medené predizolované potrubie Ø9,52 mm | m | 86 |  | 0 |  |  |  | znížená |  | 0 | 0 | 0 | 0 | 0 | 32 | M | 4 | ROZPOCET | 0 | 0 | 0 | 0 | 0 | 2 | 0 | 16 | 562004738
564 | M | M131 | Medené predizolované potrubie Ø15,88 mm | m | 86 |  | 0 |  |  |  | znížená |  | 0 | 0 | 0 | 0 | 0 | 32 | M | 4 | ROZPOCET | 0 | 0 | 0 | 0 | 0 | 2 | 0 | 16 | -880394254
565 | M | M160 | Doplnenie chladiva R32 | kg | 2.6 |  | 0 |  |  |  | znížená |  | 0 | 0 | 0 | 0 | 0 | 32 | M | 4 | ROZPOCET | 0 | 0 | 0 | 0 | 0 | 2 | 0 | 16 | -1581806311
566 | M | M159 | Kabeláž | m | 92 |  | 0 |  |  |  | znížená |  | 0 | 0 | 0 | 0 | 0 | 32 | M | 4 | ROZPOCET | 0 | 0 | 0 | 0 | 0 | 2 | 0 | 16 | -644581001
567 | K | M161 | Skúška potrubí | kpl | 2 |  | 0 |  |  |  | znížená |  | 0 | 0 | 0 | 0 | 0 | 16 | K | 4 | ROZPOCET | 0 | 0 | 0 | 0 | 0 | 2 | 0 | 16 | -852787078
568 | K | M142 | revízia VTZ sk. B Revízny technik | kpl | 2 |  | 0 |  |  |  | znížená |  | 0 | 0 | 0 | 0 | 0 | 16 | K | 4 | ROZPOCET | 0 | 0 | 0 | 0 | 0 | 2 | 0 | 16 | 540756067
569 | M | C12.03 | Kondenzačná jednotka split, CHL/ÚK (7,1/8 kW), R32, max.dĺžka vedenia 100m, prevýšenie 30m, ekvivaletný výrobok MITSUBISHI PUZ-ZM71VHA2 | ks | 2 |  | 0 |  |  |  | znížená |  | 0 | 0 | 0 | 0 | 0 | 32 | M | 4 | ROZPOCET | 0 | 0 | 0 | 0 | 0 | 2 | 0 | 16 | -555747695
570 | M | C12.03A | Podstropná jednotka splitová CHL/ÚK (7,1/8,0kW), ekvivalentný výrobok MITSHUBISHI PCA-M100KA2, nástenný ovládač ekvivalentný výrobok MITSUBISHI PAR-40MAA | ks | 2 |  | 0 |  |  |  | znížená |  | 0 | 0 | 0 | 0 | 0 | 32 | M | 4 | ROZPOCET | 0 | 0 | 0 | 0 | 0 | 2 | 0 | 16 | -396752024
571 | M | M129 | Medené predizolované potrubie Ø9,52 mm | m | 65 |  | 0 |  |  |  | znížená |  | 0 | 0 | 0 | 0 | 0 | 32 | M | 4 | ROZPOCET | 0 | 0 | 0 | 0 | 0 | 2 | 0 | 16 | 1261375038
572 | M | M131 | Medené predizolované potrubie Ø15,88 mm | m | 65 |  | 0 |  |  |  | znížená |  | 0 | 0 | 0 | 0 | 0 | 32 | M | 4 | ROZPOCET | 0 | 0 | 0 | 0 | 0 | 2 | 0 | 16 | 376717413
573 | M | M160 | Doplnenie chladiva R32 | kg | 1.5 |  | 0 |  |  |  | znížená |  | 0 | 0 | 0 | 0 | 0 | 32 | M | 4 | ROZPOCET | 0 | 0 | 0 | 0 | 0 | 2 | 0 | 16 | 1486627478
574 | M | M159 | Kabeláž | m | 71 |  | 0 |  |  |  | znížená |  | 0 | 0 | 0 | 0 | 0 | 32 | M | 4 | ROZPOCET | 0 | 0 | 0 | 0 | 0 | 2 | 0 | 16 | 1718937008
575 | K | K002 | Skúška potrubí | kpl | 2 |  | 0 |  |  |  | znížená |  | 0 | 0 | 0 | 0 | 0 | 16 | K | 4 | ROZPOCET | 0 | 0 | 0 | 0 | 0 | 2 | 0 | 16 | -1729790940
576 | K | M142 | revízia VTZ sk. B Revízny technik | kpl | 2 |  | 0 |  |  |  | znížená |  | 0 | 0 | 0 | 0 | 0 | 16 | K | 4 | ROZPOCET | 0 | 0 | 0 | 0 | 0 | 2 | 0 | 16 | -1347479236
577 | M | C12.04 | Kondenzačná jednotka split, CHL/ÚK (2,5/3,2 kW), R32, max.dĺžka vedenia 20m, prevýšenie 12m, ekvivaletný výrobok MITSUBISHI MUZ-AP25VG | ks | 2 |  | 0 |  |  |  | znížená |  | 0 | 0 | 0 | 0 | 0 | 32 | M | 4 | ROZPOCET | 0 | 0 | 0 | 0 | 0 | 2 | 0 | 16 | -645397663
578 | M | C12.04A | Vnútorná nástenná klimatizačná jendotka CHL/ÚK (2,5/3,2 kW), ekvivalentný výrobok MITSUBISHI MSZ-AP25VGK, nástenný ovládač ekvivalentný výrobok MITSUBISHI PAR-40MAA + konektor na pripojenie ovládača. | ks | 2 |  | 0 |  |  |  | znížená |  | 0 | 0 | 0 | 0 | 0 | 32 | M | 4 | ROZPOCET | 0 | 0 | 0 | 0 | 0 | 2 | 0 | 16 | -629177272
579 | M | M128 | Medené predizolované potrubie Ø6,35 mm | m | 51 |  | 0 |  |  |  | znížená |  | 0 | 0 | 0 | 0 | 0 | 32 | M | 4 | ROZPOCET | 0 | 0 | 0 | 0 | 0 | 2 | 0 | 16 | -1426042966
580 | M | M129 | Medené predizolované potrubie Ø9,52 mm | m | 51 |  | 0 |  |  |  | znížená |  | 0 | 0 | 0 | 0 | 0 | 32 | M | 4 | ROZPOCET | 0 | 0 | 0 | 0 | 0 | 2 | 0 | 16 | -157459098
581 | M | M160 | Doplnenie chladiva R32 | kg | 1 |  | 0 |  |  |  | znížená |  | 0 | 0 | 0 | 0 | 0 | 32 | M | 4 | ROZPOCET | 0 | 0 | 0 | 0 | 0 | 2 | 0 | 16 | -1427407003
582 | M | M159 | Kabeláž | m | 60 |  | 0 |  |  |  | znížená |  | 0 | 0 | 0 | 0 | 0 | 32 | M | 4 | ROZPOCET | 0 | 0 | 0 | 0 | 0 | 2 | 0 | 16 | -488526920
583 | K | K002 | Skúška potrubí | kpl | 2 |  | 0 |  |  |  | znížená |  | 0 | 0 | 0 | 0 | 0 | 16 | K | 4 | ROZPOCET | 0 | 0 | 0 | 0 | 0 | 2 | 0 | 16 | -475707540
| D | 769_14b | Zariadenie C14 |  |  |  | 0 | [5 empty] | 0 |  | 0 |  | 0 | 2 | D | 3 | ROZPOCET | [6 empty] | 0
584 | M | C14.01 | Kondenzačná jednotka split, CHL/ÚK (2,0/2,2 kW), R32, max.dĺžka vedenia 20m, prevýšenie 12m, ekvivaletný výrobok MITSUBISHI MUZ-AP20VG | ks | 1 |  | 0 |  |  |  | znížená |  | 0 | 0 | 0 | 0 | 0 | 32 | M | 4 | ROZPOCET | 0 | 0 | 0 | 0 | 0 | 2 | 0 | 16 | -740321464
585 | M | M165 | Vnútorná nástenná klimatizačná jendotka CHL/ÚK (2,0/2,2 kW), ekvivalentný výrobok MITSUBISHI MSZ-AP20VGK, nástenný ovládač ekvivalentný výrobok MITSUBISHI PAR-40MAA + konektor na pripojenie ovládača. | ks | 1 |  | 0 |  |  |  | znížená |  | 0 | 0 | 0 | 0 | 0 | 32 | M | 4 | ROZPOCET | 0 | 0 | 0 | 0 | 0 | 2 | 0 | 16 | 375366728
586 | M | M128 | Medené predizolované potrubie Ø6,35 mm | m | 25 |  | 0 |  |  |  | znížená |  | 0 | 0 | 0 | 0 | 0 | 32 | M | 4 | ROZPOCET | 0 | 0 | 0 | 0 | 0 | 2 | 0 | 16 | -402491985
587 | M | M129 | Medené predizolované potrubie Ø9,52 mm | m | 25 |  | 0 |  |  |  | znížená |  | 0 | 0 | 0 | 0 | 0 | 32 | M | 4 | ROZPOCET | 0 | 0 | 0 | 0 | 0 | 2 | 0 | 16 | -2115182814
588 | M | M160 | Doplnenie chladiva R32 | kg | 1 |  | 0 |  |  |  | znížená |  | 0 | 0 | 0 | 0 | 0 | 32 | M | 4 | ROZPOCET | 0 | 0 | 0 | 0 | 0 | 2 | 0 | 16 | -1583881665
589 | M | M159 | Kabeláž | m | 30 |  | 0 |  |  |  | znížená |  | 0 | 0 | 0 | 0 | 0 | 32 | M | 4 | ROZPOCET | 0 | 0 | 0 | 0 | 0 | 2 | 0 | 16 | -1024202309
590 | K | M161 | Skúška potrubí | kpl | 1 |  | 0 |  |  |  | znížená |  | 0 | 0 | 0 | 0 | 0 | 16 | K | 4 | ROZPOCET | 0 | 0 | 0 | 0 | 0 | 2 | 0 | 16 | -1068150409
591 | M | -.30 | Systém nehorľavej izolácie rozvodu chladenie TECLIT 6/30 vrátane púzdier a montážneho príslušenstva alebo ekv. | m | 10 |  | 0 |  |  |  | znížená |  | 0 | 0 | 0 | 0 | 0 | 32 | M | 4 | ROZPOCET | 0 | 0 | 0 | 0 | 0 | 2 | 0 | 16 | -847856965
592 | M | -.31 | Systém nehorľavej izolácie rozvodu chladenie TECLIT 10/30 vrátane púzdier a montážneho príslušenstva alebo ekv. | m | 10 |  | 0 |  |  |  | znížená |  | 0 | 0 | 0 | 0 | 0 | 32 | M | 4 | ROZPOCET | 0 | 0 | 0 | 0 | 0 | 2 | 0 | 16 | -1494079228
593 | M | M158 | Protipožiarny prestup potrubia prierez otvoru 0,005-0,01 m2 izolované protipožiarnou penou El60, zaplnenie prestupu 30% | ks | 52 |  | 0 |  |  |  | znížená |  | 0 | 0 | 0 | 0 | 0 | 32 | M | 4 | ROZPOCET | 0 | 0 | 0 | 0 | 0 | 2 | 0 | 16 | -1813234260
594 | M | M166 | Strešný prestup izolovaný Ø150mm, dĺžka 1m | ks | 7 |  | 0 |  |  |  | znížená |  | 0 | 0 | 0 | 0 | 0 | 32 | M | 4 | ROZPOCET | 0 | 0 | 0 | 0 | 0 | 2 | 0 | 16 | -1917330994
595 | M | M167 | Montážny, tesniaci, závesný a spojovací materiál, prekáblovanie | kpl | 1 |  | 0 |  |  |  | znížená |  | 0 | 0 | 0 | 0 | 0 | 32 | M | 4 | ROZPOCET | 0 | 0 | 0 | 0 | 0 | 2 | 0 | 16 | 1981903577
| D | 769_15 | Zar.č. L13 Lokálne rekuperačné jednotky vetranie bytov a ubytovacích jednotiek |  |  |  | 0 | [5 empty] | 0 |  | 0 |  | 0 | 2 | D | 2 | ROZPOCET | [6 empty] | 0
596 | K | L13.1 | Vetrák AEROMAT VT WGR s akutickým útlmom a dvoma ventilátormi a krížovým výmenníkom alebo ekvivalentný výrobok | ks | 65 |  | 0 |  |  |  | znížená |  | 0 | 0 | 0 | 0 | 0 | 16 | K | 3 | ROZPOCET | 0 | 0 | 0 | 0 | 0 | 2 | 0 | 16 | 1686758129
597 | M | M168 | Montážny, tesniaci, závesný a spojovací materiál | kpl | 1 |  | 0 |  |  |  | znížená |  | 0 | 0 | 0 | 0 | 0 | 32 | M | 3 | ROZPOCET | 0 | 0 | 0 | 0 | 0 | 2 | 0 | 16 | 1345419002
| D | 769_16 | Demontážne práce |  |  |  | 0 | [5 empty] | 0 |  | 0 |  | 0 | 2 | D | 2 | ROZPOCET | [6 empty] | 0
598 | K | K003 | Demontáž radiálneho potrubného ventilátora veľkosť: 250, -0,05500 t | ks | 4 |  | 0 |  |  |  | znížená |  | 0 | 0 | 0 | 0 | 0 | 16 | K | 3 | ROZPOCET | 0 | 0 | 0 | 0 | 0 | 2 | 0 | 16 | 388293238
599 | K | K004 | Demontáž radiálneho potrubného ventilátora veľkosť: 315, -0,05800 t | ks | 3 |  | 0 |  |  |  | znížená |  | 0 | 0 | 0 | 0 | 0 | 16 | K | 3 | ROZPOCET | 0 | 0 | 0 | 0 | 0 | 2 | 0 | 16 | 1012444889
600 | K | K005 | Demontáž radiálneho potrubného ventilátora veľkosť: 400, -0,09000 t | ks | 5 |  | 0 |  |  |  | znížená |  | 0 | 0 | 0 | 0 | 0 | 16 | K | 3 | ROZPOCET | 0 | 0 | 0 | 0 | 0 | 2 | 0 | 16 | 192990027
601 | K | K006 | Demontáž ventilátora axiálneho na stenu veľkosť: 315, -0,00700 t | ks | 4 |  | 0 |  |  |  | znížená |  | 0 | 0 | 0 | 0 | 0 | 16 | K | 3 | ROZPOCET | 0 | 0 | 0 | 0 | 0 | 2 | 0 | 16 | 1975554736
602 | K | K007 | Demontáž ventilátora priemyselného veľkosť: 400, -0,12800 t | ks | 1 |  | 0 |  |  |  | znížená |  | 0 | 0 | 0 | 0 | 0 | 16 | K | 3 | ROZPOCET | 0 | 0 | 0 | 0 | 0 | 2 | 0 | 16 | 1967588576
603 | K | K008 | Demontáž vodného ohrievača veľkosť 2, -0,0330 t | ks | 25 |  | 0 |  |  |  | znížená |  | 0 | 0 | 0 | 0 | 0 | 16 | K | 3 | ROZPOCET | 0 | 0 | 0 | 0 | 0 | 2 | 0 | 16 | 1485063957
604 | K | K009 | Demontáž doskového filtra do štvorhranného potrubia, -0,0070 t | ks | 2 |  | 0 |  |  |  | znížená |  | 0 | 0 | 0 | 0 | 0 | 16 | K | 3 | ROZPOCET | 0 | 0 | 0 | 0 | 0 | 2 | 0 | 16 | -2104969444
605 | K | K010 | Demontáž konzoly šírky 270-320 mm, -0,00011 t | ks | 15 |  | 0 |  |  |  | znížená |  | 0 | 0 | 0 | 0 | 0 | 16 | K | 3 | ROZPOCET | 0 | 0 | 0 | 0 | 0 | 2 | 0 | 16 | 1277077360
606 | K | K011 | Demontáž konzoly šírky 900-1250 mm, -0,00033 t | ks | 2 |  | 0 |  |  |  | znížená |  | 0 | 0 | 0 | 0 | 0 | 16 | K | 3 | ROZPOCET | 0 | 0 | 0 | 0 | 0 | 2 | 0 | 16 | -1489719458
607 | K | K012 | Demontáž protidažďovej žalúzie prierezu 0.160-0.200 m2, -0,0072 t | ks | 25 |  | 0 |  |  |  | znížená |  | 0 | 0 | 0 | 0 | 0 | 16 | K | 3 | ROZPOCET | 0 | 0 | 0 | 0 | 0 | 2 | 0 | 16 | -1273486055
608 | K | K013 | Demontáž protidažďovej žalúzie prierezu 0.205-0.250 m2, -0,0078 t | ks | 4 |  | 0 |  |  |  | znížená |  | 0 | 0 | 0 | 0 | 0 | 16 | K | 3 | ROZPOCET | 0 | 0 | 0 | 0 | 0 | 2 | 0 | 16 | -1457880998
609 | K | K014 | Demontáž pretlakovej žalúzie prierezu 0.500-1.00 m2, -0,0124 t | ks | 14 |  | 0 |  |  |  | znížená |  | 0 | 0 | 0 | 0 | 0 | 16 | K | 3 | ROZPOCET | 0 | 0 | 0 | 0 | 0 | 2 | 0 | 16 | 291297537
610 | K | K015 | Demontáž kruhového potrubia DN 125-140, -0,00077 t | m | 17 |  | 0 |  |  |  | znížená |  | 0 | 0 | 0 | 0 | 0 | 16 | K | 3 | ROZPOCET | 0 | 0 | 0 | 0 | 0 | 2 | 0 | 16 | -372435506
611 | K | K016 | Demontáž kruhového potrubia DN 200-225, -0,00127 t | m | 38 |  | 0 |  |  |  | znížená |  | 0 | 0 | 0 | 0 | 0 | 16 | K | 3 | ROZPOCET | 0 | 0 | 0 | 0 | 0 | 2 | 0 | 16 | -959148808
612 | K | K017 | Demontáž kruhového potrubia DN 250-280, -0,00157 t | m | 2 |  | 0 |  |  |  | znížená |  | 0 | 0 | 0 | 0 | 0 | 16 | K | 3 | ROZPOCET | 0 | 0 | 0 | 0 | 0 | 2 | 0 | 16 | -725466677
613 | K | K018 | Demontáž kruhového potrubia DN 315-355, -0,00237 t | m | 2 |  | 0 |  |  |  | znížená |  | 0 | 0 | 0 | 0 | 0 | 16 | K | 3 | ROZPOCET | 0 | 0 | 0 | 0 | 0 | 2 | 0 | 16 | -658100507
614 | K | K019 | Demontáž kruhového potrubia DN 400-450, -0,00303 t | m | 46 |  | 0 |  |  |  | znížená |  | 0 | 0 | 0 | 0 | 0 | 16 | K | 3 | ROZPOCET | 0 | 0 | 0 | 0 | 0 | 2 | 0 | 16 | 1492960043
615 | K | K020 | Demontáž kruhového potrubia DN 500-560, -0,00397 t | m | 6 |  | 0 |  |  |  | znížená |  | 0 | 0 | 0 | 0 | 0 | 16 | K | 3 | ROZPOCET | 0 | 0 | 0 | 0 | 0 | 2 | 0 | 16 | -1447369517
616 | K | K021 | Demontáž štvorhranného potrubia dĺžky 1000 mm do obvodu 1000 mm, -0,0101 t | m | 97 |  | 0 |  |  |  | znížená |  | 0 | 0 | 0 | 0 | 0 | 16 | K | 3 | ROZPOCET | 0 | 0 | 0 | 0 | 0 | 2 | 0 | 16 | -440349491
617 | K | K022 | Demontáž štvorhranného potrubia dĺžky 1000 mm do obvodu 1800 mm, -0,0101 t | m | 103 |  | 0 |  |  |  | znížená |  | 0 | 0 | 0 | 0 | 0 | 16 | K | 3 | ROZPOCET | 0 | 0 | 0 | 0 | 0 | 2 | 0 | 16 | 208632967
618 | K | K023 | Demontáž štvorhranného potrubia dĺžky 1000 mm do obvodu 2240 mm, -0,0101 t | m | 43 |  | 0 |  |  |  | znížená |  | 0 | 0 | 0 | 0 | 0 | 16 | K | 3 | ROZPOCET | 0 | 0 | 0 | 0 | 0 | 2 | 0 | 16 | 460383265
619 | K | K024 | Demontáž štvorhranného potrubia dĺžky 1000 mm do obvodu 2840 mm, -0,0101 t | m | 86 |  | 0 |  |  |  | znížená |  | 0 | 0 | 0 | 0 | 0 | 16 | K | 3 | ROZPOCET | 0 | 0 | 0 | 0 | 0 | 2 | 0 | 16 | 1504106691
620 | K | K025 | Demontáž štvorhranného potrubia dĺžky 1000 mm do obvodu 3200 mm, -0,0101 t | m | 106 |  | 0 |  |  |  | znížená |  | 0 | 0 | 0 | 0 | 0 | 16 | K | 3 | ROZPOCET | 0 | 0 | 0 | 0 | 0 | 2 | 0 | 16 | -1358452664
621 | K | K026 | Demontáž štvorhranného potrubia dĺžky 1000 mm do obvodu 4000 mm, -0,0101 t | m | 4 |  | 0 |  |  |  | znížená |  | 0 | 0 | 0 | 0 | 0 | 16 | K | 3 | ROZPOCET | 0 | 0 | 0 | 0 | 0 | 2 | 0 | 16 | 265739336
622 | K | K027 | Demontáž štvorhranného potrubia dĺžky 1000 mm do obvodu 6000 mm, -0,0101 t | m | 52 |  | 0 |  |  |  | znížená |  | 0 | 0 | 0 | 0 | 0 | 16 | K | 3 | ROZPOCET | 0 | 0 | 0 | 0 | 0 | 2 | 0 | 16 | -1566480603
623 | K | K028 | Demontáž tvarovky do štvorhranného potrubia do obvodu 2240 mm, -0,0087 t | m2 | 8 |  | 0 |  |  |  | znížená |  | 0 | 0 | 0 | 0 | 0 | 16 | K | 3 | ROZPOCET | 0 | 0 | 0 | 0 | 0 | 2 | 0 | 16 | 135894374
624 | K | K029 | Demontáž výfukovej hlavice kruhovej priemeru 250-315 mm, -0,0090 t | ks | 4 |  | 0 |  |  |  | znížená |  | 0 | 0 | 0 | 0 | 0 | 16 | K | 3 | ROZPOCET | 0 | 0 | 0 | 0 | 0 | 2 | 0 | 16 | 198365004
625 | K | K030 | Demontáž výfukovej hlavice kruhovej priemeru 500-630 mm, -0,0380 t | ks | 1 |  | 0 |  |  |  | znížená |  | 0 | 0 | 0 | 0 | 0 | 16 | K | 3 | ROZPOCET | 0 | 0 | 0 | 0 | 0 | 2 | 0 | 16 | 185041833
626 | K | K032 | Demontáž kruhovej striešky priemeru 350-450 mm, -0,0114 t | ks | 2 |  | 0 |  |  |  | znížená |  | 0 | 0 | 0 | 0 | 0 | 16 | K | 3 | ROZPOCET | 0 | 0 | 0 | 0 | 0 | 2 | 0 | 16 | -919848257
627 | K | K033 | Demontáž tlmiacej vložky hranatej prierezu 0.280-0.450 m2, -0,0038 t | ks | 12 |  | 0 |  |  |  | znížená |  | 0 | 0 | 0 | 0 | 0 | 16 | K | 3 | ROZPOCET | 0 | 0 | 0 | 0 | 0 | 2 | 0 | 16 | 673631308
628 | K | K034 | Demontáž tlmiacej vložky hranatej prierezu 1.400-1.800 m2, -0,0064 t | ks | 2 |  | 0 |  |  |  | znížená |  | 0 | 0 | 0 | 0 | 0 | 16 | K | 3 | ROZPOCET | 0 | 0 | 0 | 0 | 0 | 2 | 0 | 16 | 1647097085
629 | K | K035 | Demontáž tlmiacej vložky kruhovej priemeru 280-450 mm, -0,0035 t | ks | 9 |  | 0 |  |  |  | znížená |  | 0 | 0 | 0 | 0 | 0 | 16 | K | 3 | ROZPOCET | 0 | 0 | 0 | 0 | 0 | 2 | 0 | 16 | -1629629389
630 | K | K036 | Demontáž regulačnej klapky hranatej prierezu 0.088-0.100 m2, -0,0038 t | ks | 2 |  | 0 |  |  |  | znížená |  | 0 | 0 | 0 | 0 | 0 | 16 | K | 3 | ROZPOCET | 0 | 0 | 0 | 0 | 0 | 2 | 0 | 16 | -498223093
631 | K | K037 | Demontáž regulačnej klapky kruhovej DN 355-500, -0,0040 t | ks | 2 |  | 0 |  |  |  | znížená |  | 0 | 0 | 0 | 0 | 0 | 16 | K | 3 | ROZPOCET | 0 | 0 | 0 | 0 | 0 | 2 | 0 | 16 | -1685673011
632 | K | K038 | Demontáž spätnej klapky do kruhového potrubia priemeru 355-450 mm, -0,0007 t | ks | 3 |  | 0 |  |  |  | znížená |  | 0 | 0 | 0 | 0 | 0 | 16 | K | 3 | ROZPOCET | 0 | 0 | 0 | 0 | 0 | 2 | 0 | 16 | 570222701
633 | K | K039 | Demontáž teplovdzušnej jednotky | ks | 13 |  | 0 |  |  |  | znížená |  | 0 | 0 | 0 | 0 | 0 | 16 | K | 3 | ROZPOCET | 0 | 0 | 0 | 0 | 0 | 2 | 0 | 16 | -1688894859
| D | 769_17 | Ostatné rozpočtové náklady |  |  |  | 0 | [5 empty] | 0 |  | 0 |  | 0 | 2 | D | 2 | ROZPOCET | [6 empty] | 0
634 | K | K040 | Revízne dvierka hliníkové zvárané 500x500 mm, tlačný zámok, pevné panty | ks | 28 |  | 0 |  |  |  | znížená |  | 0 | 0 | 0 | 0 | 0 | 16 | K | 3 | ROZPOCET | 0 | 0 | 0 | 0 | 0 | 2 | 0 | 16 | -1292867004
635 | K | K041 | Montážna konzola pre upevnenie klimatizačných zariadení na 3.NP cez žiarované pozinkové HILTI profily 41x6m s montážnym príslušesntvom | ks | 43 |  | 0 |  |  |  | znížená |  | 0 | 0 | 0 | 0 | 0 | 16 | K | 3 | ROZPOCET | 0 | 0 | 0 | 0 | 0 | 2 | 0 | 16 | -53214078
636 | K | K042 | Oživenie, zaregulovanie a komplexné skúšky | kpl | 1 |  | 0 |  |  |  | znížená |  | 0 | 0 | 0 | 0 | 0 | 16 | K | 3 | ROZPOCET | 0 | 0 | 0 | 0 | 0 | 2 | 0 | 16 | 1173367395
637 | K | K043 | Dokumentácia skutočného vyhotovenia | kpl | 1 |  | 0 |  |  |  | znížená |  | 0 | 0 | 0 | 0 | 0 | 16 | K | 3 | ROZPOCET | 0 | 0 | 0 | 0 | 0 | 2 | 0 | 16 | -1058452268
638 | K | K044 | Odovzdávacia dokumentácia | kpl | 1 |  | 0 |  |  |  | znížená |  | 0 | 0 | 0 | 0 | 0 | 16 | K | 3 | ROZPOCET | 0 | 0 | 0 | 0 | 0 | 2 | 0 | 16 | -61103124
639 | K | K045 | Montážne lešenie | kpl | 1 |  | 0 |  |  |  | znížená |  | 0 | 0 | 0 | 0 | 0 | 16 | K | 3 | ROZPOCET | 0 | 0 | 0 | 0 | 0 | 2 | 0 | 16 | 1587533922
640 | K | K046 | Žeriav | kpl | 1 |  | 0 |  |  |  | znížená |  | 0 | 0 | 0 | 0 | 0 | 16 | K | 3 | ROZPOCET | 0 | 0 | 0 | 0 | 0 | 2 | 0 | 16 | 1209010046
|  | VP | Práce naviac |  |  |  | 0 | [11 empty] | D | 0 | PN | [6 empty] | 0
| K | [5 empty] | 0 |  |  |  | znížená | [7 empty] | PN | 1 | PN | 0 | 0 | 0 | 0 | 0 | 2 | 0
| K | [5 empty] | 0 |  |  |  | znížená | [7 empty] | PN | 1 | PN | 0 | 0 | 0 | 0 | 0 | 2 | 0
| K | [5 empty] | 0 |  |  |  | znížená | [7 empty] | PN | 1 | PN | 0 | 0 | 0 | 0 | 0 | 2 | 0
| K | [5 empty] | 0 |  |  |  | znížená | [7 empty] | PN | 1 | PN | 0 | 0 | 0 | 0 | 0 | 2 | 0
| K | [5 empty] | 0 |  |  |  | znížená | [7 empty] | PN | 1 | PN | 0 | 0 | 0 | 0 | 0 | 2 | 0

## SO22_SO34c - Inštitút vzd...
[9 empty] | >> skryté stĺpce << | [9 empty] | {6846d160-607e-4110-9c4a-1e93ff98ec3c}
0
| KRYCÍ LIST ROZPOČTU | [8 empty] | v --- nižšie sa nachádzajú doplnkové a pomocné údaje k zostavám --- v | [8 empty] | False
Stavba:
Rekonštrukcia SO34 ÚAO a SO22 sociálna časť ÚAO
Objekt:
SO22_SO34 - Inštitút vzdelávania zboru väzenskej a justičnej stráže
Časť:
SO22_SO34c - Inštitút vzdelávania zboru väzenskej a justičnej stráže - UK
| JKSO: |  |  |  |  | KS:
| Miesto: |  | ÚVTOS a ÚVV Leopoldov |  |  | Dátum: | 16. 11. 2023
| Objednávateľ: |  |  |  |  | IČO:
|  | ÚVTOS a ÚVV Leopoldov |  |  |  | IČ DPH:
| Zhotoviteľ: |  |  |  |  | IČO: | Vyplň údaj
|  | Vyplň údaj |  |  |  | IČ DPH: | Vyplň údaj
| Projektant: |  |  |  |  | IČO:
IČ DPH:
| Spracovateľ: |  |  |  |  | IČO:
IČ DPH:
Poznámka:
| Cena bez DPH | [5 empty] | 0
|  |  | Základ dane |  |  | Sadzba dane | Výška dane
| DPH | základná | 0 |  |  | 20% | 0
|  | znížená | 0 |  |  | 20% | 0
|  | zákl. prenesená | 0 |  |  | 20% | 0
|  | zníž. prenesená | 0 |  |  | 20% | 0
|  | nulová | 0 |  |  | 0% | 0
| Cena s DPH |  |  | v | EUR |  | 0
| Projektant |  |  | Spracovateľ
| Dátum a podpis: |  | Pečiatka | Dátum a podpis: |  |  | Pečiatka
| Objednávateľ |  |  | Zhotoviteľ
| Dátum a podpis: |  | Pečiatka | Dátum a podpis: |  |  | Pečiatka
REKAPITULÁCIA ROZPOČTU
Stavba:
Rekonštrukcia SO34 ÚAO a SO22 sociálna časť ÚAO
Objekt:
SO22_SO34 - Inštitút vzdelávania zboru väzenskej a justičnej stráže
Časť:
SO22_SO34c - Inštitút vzdelávania zboru väzenskej a justičnej stráže - UK
Miesto: |  |  | ÚVTOS a ÚVV Leopoldov |  |  | Dátum: | 16. 11. 2023
Objednávateľ: |  |  | ÚVTOS a ÚVV Leopoldov |  |  | Projektant:
Zhotoviteľ: |  |  | Vyplň údaj |  |  | Spracovateľ:
Kód dielu - Popis | [6 empty] | Cena celkom [EUR]
Náklady z rozpočtu | [6 empty] | 0 | [12 empty] | -1
| PSV - Práce a dodávky PSV | [5 empty] | 0
| 713 - Izolácie tepelné | [5 empty] | 0
| 721 - Zdravotechnika - vnútorná kanalizácia | [5 empty] | 0
| 731 - Ústredné kúrenie - kotolne | [5 empty] | 0
| 732 - Ústredné kúrenie - strojovne | [5 empty] | 0
| 733 - Ústredné kúrenie - rozvodné potrubie | [5 empty] | 0
| 734 - Ústredné kúrenie - armatúry | [5 empty] | 0
| 735 - Ústredné kúrenie - vykurovacie telesá | [5 empty] | 0
| 767 - Konštrukcie doplnkové kovové | [5 empty] | 0
| 769 - Montáže vzduchotechnických zariadení | [5 empty] | 0
| M - Práce a dodávky M | [5 empty] | 0
| 23-M - Montáže potrubia | [5 empty] | 0
| 36-M - Montáž prevádzkových, meracích a regulačných zariadení | [5 empty] | 0
| HZS - Hodinové zúčtovacie sadzby | [5 empty] | 0
| VRN - Investičné náklady neobsiahnuté v cenách | [5 empty] | 0
| VP - Práce naviac | [5 empty] | 0
ROZPOČET
Stavba:
Rekonštrukcia SO34 ÚAO a SO22 sociálna časť ÚAO
Objekt:
SO22_SO34 - Inštitút vzdelávania zboru väzenskej a justičnej stráže
Časť:
SO22_SO34c - Inštitút vzdelávania zboru väzenskej a justičnej stráže - UK
Miesto: |  |  | ÚVTOS a ÚVV Leopoldov |  |  | Dátum: | 16. 11. 2023
Objednávateľ: |  |  | ÚVTOS a ÚVV Leopoldov |  |  | Projektant:
Zhotoviteľ: |  |  | Vyplň údaj |  |  | Spracovateľ:
PČ | Typ | Kód | Popis | MJ | Množstvo | J.cena [EUR] | Cena celkom [EUR] | Cenová sústava |  |  | DPH | J. Nh [h] | Nh celkom [h] | J. hmotnosť [t] | Hmotnosť celkom [t] | J. suť [t] | Suť Celkom [t]
Náklady z rozpočtu | [6 empty] | 0 | [5 empty] | 0 |  | 2.0631 |  | 0 |  | D | -1 | [7 empty] | 0
| D | PSV | Práce a dodávky PSV |  |  |  | 0 | [5 empty] | 0 |  | 2.0631 |  | 0 | 2 | D | 0 | ROZPOCET | [6 empty] | 0
| D | 713 | Izolácie tepelné |  |  |  | 0 | [5 empty] | 0 |  | 0.02233 |  | 0 | 2 | D | 1 | ROZPOCET | [6 empty] | 0
1 | K | 713400842.S | Odstránenie tepelnej izolácie potrubia s konštrukciou vrátane povrchovej úpravy, -0,04810t | m2 | 630 |  | 0 |  |  |  | znížená |  | 0 | 0 | 0 | 0 | 0 | 16 | K | 2 | ROZPOCET | 0 | 0 | 0 | 0 | 0 | 2 | 0 | 16 | 2
2 | K | 713412115.S | Montáž izolácie tepelnej potrubia puzdrami z minerálnej vlny DN 40 | m | 45 |  | 0 |  |  |  | znížená |  | 0 | 0 | 0 | 0 | 0 | 16 | K | 2 | ROZPOCET | 0 | 0 | 0 | 0 | 0 | 2 | 0 | 16 | 4
3 | M | azf2541 | Izolácia z kamennej vlny s kašírovaním zosilnenou Al fóliou so samolepiacim presahom na pozdĺžnom spoji 42/40 izolácia-vinutá skruž s hliníkovou fóliou (ALS) | m | 45 |  | 0 |  |  |  | znížená |  | 0 | 0 | 0 | 0 | 0 | 32 | M | 2 | ROZPOCET | 0 | 0 | 0 | 0 | 0 | 2 | 0 | 16 | 6
4 | K | 713412117.S | Montáž izolácie tepelnej potrubia puzdrami z minerálnej vlny DN 65 | m | 13 |  | 0 |  |  |  | znížená |  | 0 | 0 | 0 | 0 | 0 | 16 | K | 2 | ROZPOCET | 0 | 0 | 0 | 0 | 0 | 2 | 0 | 16 | 8
5 | M | azf2568 | Izolácia z kamennej vlny s kašírovaním zosilnenou Al fóliou so samolepiacim presahom na pozdĺžnom spoji60/50 izolácia-vinutá skruž s hliníkovou fóliou (ALS) | m | 13 |  | 0 |  |  |  | znížená |  | 0 | 0 | 0 | 0 | 0 | 32 | M | 2 | ROZPOCET | 0 | 0 | 0 | 0 | 0 | 2 | 0 | 16 | 10
6 | M | B752RL | Hliníková páska 50 mm x 50 m | bal. | 2 |  | 0 |  |  |  | znížená |  | 0 | 0.00041 | 0.00082 | 0 | 0 | 32 | M | 2 | ROZPOCET | 0 | 0 | 0 | 0 | 0 | 2 | 0 | 16 | 12
7 | K | 713482131.S | Montáž trubíc z PE, hr.30 mm,vnút.priemer do 38 mm | m | 13 |  | 0 |  |  |  | znížená |  | 0 | 3.3077e-05 | 0.00043 | 0 | 0 | 16 | K | 2 | ROZPOCET | 0 | 0 | 0 | 0 | 0 | 2 | 0 | 16 | 14
8 | M | azf1636 | Polyetylénová izolácia so štruktúrou uzatvorených buniek 28 x 30 izolácia-trubica alebo ekvivalentný výrobok | m | 3 |  | 0 |  |  |  | znížená |  | 0 | 0 | 0 | 0 | 0 | 32 | M | 2 | ROZPOCET | 0 | 0 | 0 | 0 | 0 | 2 | 0 | 16 | 16
9 | M | azf1637 | Polyetylénová izolácia so štruktúrou uzatvorených buniek 35 x 30 izolácia-trubica alebo ekvivalentný výrobk | m | 10 |  | 0 |  |  |  | znížená |  | 0 | 0 | 0 | 0 | 0 | 32 | M | 2 | ROZPOCET | 0 | 0 | 0 | 0 | 0 | 2 | 0 | 16 | 18
10 | K | 713482111.S | Montáž trubíc z PE, hr.do 10 mm,vnút.priemer do 38 mm | m | 447 |  | 0 |  |  |  | znížená |  | 0 | 8.9933e-06 | 0.00402 | 0 | 0 | 16 | K | 2 | ROZPOCET | 0 | 0 | 0 | 0 | 0 | 2 | 0 | 16 | 20
11 | M | azf1574 | Polyetylénová izolácia so štruktúrou uzatvorených buniek 22 x 9 izolácia-trubica alebo ekvivalentný výrobok | m | 414 |  | 0 |  |  |  | znížená |  | 0 | 0 | 0 | 0 | 0 | 32 | M | 2 | ROZPOCET | 0 | 0 | 0 | 0 | 0 | 2 | 0 | 16 | 22
12 | M | azf1576 | Polyetylénová izolácia so štruktúrou uzatvorených buniek 28 x 9 izolácia-trubica alebo ekvivalentný výrobok | m | 33 |  | 0 |  |  |  | znížená |  | 0 | 0 | 0 | 0 | 0 | 32 | M | 2 | ROZPOCET | 0 | 0 | 0 | 0 | 0 | 2 | 0 | 16 | 24
13 | K | 713482132.S | Montáž trubíc z PE, hr.30 mm,vnút.priemer 39-70 mm | m | 207 |  | 0 |  |  |  | znížená |  | 0 | 3.2995e-05 | 0.00683 | 0 | 0 | 16 | K | 2 | ROZPOCET | 0 | 0 | 0 | 0 | 0 | 2 | 0 | 16 | 26
14 | M | azf1638 | Polyetylénová izolácia so štruktúrou uzatvorených buniek 42 x 30 izolácia-trubica alebo ekvivalentný výrobok | m | 207 |  | 0 |  |  |  | znížená |  | 0 | 0 | 0 | 0 | 0 | 32 | M | 2 | ROZPOCET | 0 | 0 | 0 | 0 | 0 | 2 | 0 | 16 | 28
15 | K | 713483104.S | Montáž tepelnej izolácie pre rozvodné potrubia priemeru od 20 mm kúrenia, zdravotechniky, klimatizácie a chladenia | m | 53 |  | 0 |  |  |  | znížená |  | 0 | 1.8868e-07 | 1e-05 | 0 | 0 | 16 | K | 2 | ROZPOCET | 0 | 0 | 0 | 0 | 0 | 2 | 0 | 16 | 30
16 | M | azf2201 | EPDM Tube 13 x 22 izolácia-trubica (exteriér) | m | 10 |  | 0 |  |  |  | znížená |  | 0 | 0 | 0 | 0 | 0 | 32 | M | 2 | ROZPOCET | 0 | 0 | 0 | 0 | 0 | 2 | 0 | 16 | 32
17 | M | azf2202 | EPDM Tube 13 x 28 izolácia-trubica (exteriér) | m | 43 |  | 0 |  |  |  | znížená |  | 0 | 0 | 0 | 0 | 0 | 32 | M | 2 | ROZPOCET | 0 | 0 | 0 | 0 | 0 | 2 | 0 | 16 | 34
18 | K | 713530800.S | Montáž protipožiarnej manžety na prestup potrubia d 32-64 mm | ks | 14 |  | 0 |  |  |  | znížená |  | 0 | 0.00073 | 0.01022 | 0 | 0 | 16 | K | 2 | ROZPOCET | 0 | 0 | 0 | 0 | 0 | 2 | 0 | 16 | 36
19 | M | 5997724893 | Označovací štítok protipožiarneho prestupu | ks | 8 |  | 0 |  |  |  | znížená |  | 0 | 0 | 0 | 0 | 0 | 32 | M | 2 | ROZPOCET | 0 | 0 | 0 | 0 | 0 | 2 | 0 | 16 | 38
20 | M | 0893304700 | Protipožiarna manžeta FP-EC sada alebo ekvivalent | ks | 1 |  | 0 |  |  |  | znížená |  | 0 | 0 | 0 | 0 | 0 | 32 | M | 2 | ROZPOCET | 0 | 0 | 0 | 0 | 0 | 2 | 0 | 16 | 40
21 | M | 0893306010 | Protipožiarny tmel 310 ml | ks | 2 |  | 0 |  |  |  | znížená |  | 0 | 0 | 0 | 0 | 0 | 32 | M | 2 | ROZPOCET | 0 | 0 | 0 | 0 | 0 | 2 | 0 | 16 | 42
22 | K | 998713202.S | Presun hmôt pre izolácie tepelné v objektoch výšky nad 6 m do 12 m | % |  |  | 0 |  |  |  | znížená |  | 0 | 0 | 0 | 0 | 0 | 16 | K | 2 | ROZPOCET | 0 | 0 | 0 | 0 | 0 | 2 | 0 | 16 | 44
| D | 721 | Zdravotechnika - vnútorná kanalizácia |  |  |  | 0 | [5 empty] | 0 |  | 0.08806 |  | 0 | 2 | D | 1 | ROZPOCET | [6 empty] | 0
23 | K | 721171204.S | Potrubie z rúr PE-HD Dxt 56x3 mm zvárané | m | 40 |  | 0 |  |  |  | znížená |  | 0 | 0.001885 | 0.0754 | 0 | 0 | 16 | K | 2 | ROZPOCET | 0 | 0 | 0 | 0 | 0 | 2 | 0 | 16 | 46
24 | K | 723150368.S | Strešná chránička pre potrubie d56 mm D+M | m | 2 |  | 0 |  |  |  | znížená |  | 0 | 0.00633 | 0.01266 | 0 | 0 | 16 | K | 2 | ROZPOCET | 0 | 0 | 0 | 0 | 0 | 2 | 0 | 16 | 48
25 | K | 998721202.S | Presun hmôt pre vnútornú kanalizáciu v objektoch výšky nad 6 do 12 m | % |  |  | 0 |  |  |  | znížená |  | 0 | 0 | 0 | 0 | 0 | 16 | K | 2 | ROZPOCET | 0 | 0 | 0 | 0 | 0 | 2 | 0 | 16 | 50
| D | 731 | Ústredné kúrenie - kotolne |  |  |  | 0 | [5 empty] | 0 |  | 4e-05 |  | 0 | 2 | D | 1 | ROZPOCET | [6 empty] | 0
26 | K | 731200831.S | Demontáž kotla rýchlovyhrievacieho závesného (agregát) bez prípravy TV, -0,06055t | ks | 1 |  | 0 |  |  |  | znížená |  | 0 | 4e-05 | 4e-05 | 0 | 0 | 16 | K | 2 | ROZPOCET | 0 | 0 | 0 | 0 | 0 | 2 | 0 | 16 | 52
27 | K | 731890802.S | Vnútrostaveniskové premiestnenie vybúraných hmôt kotolní vodorovne do 12 m | t | 0.061 |  | 0 |  |  |  | znížená |  | 0 | 0 | 0 | 0 | 0 | 16 | K | 2 | ROZPOCET | 0 | 0 | 0 | 0 | 0 | 2 | 0 | 16 | 54
| D | 732 | Ústredné kúrenie - strojovne |  |  |  | 0 | [5 empty] | 0 |  | 0.2789 |  | 0 | 2 | D | 1 | ROZPOCET | [6 empty] | 0
28 | K | 732110813.S | Demontáž telesa rozdeľovača a zberača nad DN 200 do 300, -0,20748t | m | 2 |  | 0 |  |  |  | znížená |  | 0 | 0 | 0 | 0 | 0 | 16 | K | 2 | ROZPOCET | 0 | 0 | 0 | 0 | 0 | 2 | 0 | 16 | 56
29 | K | 732199100.S | Montáž orientačného štítka | súb. | 45 |  | 0 |  |  |  | znížená |  | 0 | 0.0011504 | 0.05177 | 0 | 0 | 16 | K | 2 | ROZPOCET | 0 | 0 | 0 | 0 | 0 | 2 | 0 | 16 | 58
30 | M | 548230000900.S | Orientačný štítok | ks | 45 |  | 0 |  |  |  | znížená |  | 0 | 0.00015 | 0.00675 | 0 | 0 | 32 | M | 2 | ROZPOCET | 0 | 0 | 0 | 0 | 0 | 2 | 0 | 16 | 60
31 | K | 732219225.S | Montáž zásobníkového ohrievača vody pre ohrev pitnej vody v spojení s kotlami objem 750-1000 l | ks | 3 |  | 0 |  |  |  | znížená |  | 0 | 0 | 0 | 0 | 0 | 16 | K | 2 | ROZPOCET | 0 | 0 | 0 | 0 | 0 | 2 | 0 | 16 | 62
32 | M | 7845800 | Reflex Storatherm Aqua Heat Pump AH 750/1 zásobníkový ohrievač pre tepelné čerpadlá alebo ekvivalentný | ks | 1 |  | 0 |  |  |  | znížená |  | 0 | 0 | 0 | 0 | 0 | 32 | M | 2 | ROZPOCET | 0 | 0 | 0 | 0 | 0 | 2 | 0 | 16 | 64
33 | M | 7845900 | Reflex Storatherm Aqua Heat Pump AH 1000/1 zásobníkový ohrievač pre tepelné čerpadlá elebo ekvivalentný | ks | 2 |  | 0 |  |  |  | znížená |  | 0 | 0 | 0 | 0 | 0 | 32 | M | 2 | ROZPOCET | 0 | 0 | 0 | 0 | 0 | 2 | 0 | 16 | 66
34 | M | 9116501 | Reflex EFHR 16.0, electrické prírubové ohrevné teleso pre zásobník Storatherm alebo ekvivalentné | ks | 2 |  | 0 |  |  |  | znížená |  | 0 | 0.0105 | 0.021 | 0 | 0 | 32 | M | 2 | ROZPOCET | 0 | 0 | 0 | 0 | 0 | 2 | 0 | 16 | 68
35 | K | 732320812.S | Demontáž nádrže beztlakovej alebo tlakovej, odpojenie od rozvodov potrubia nádrže objemu do 100 l | ks | 1 |  | 0 |  |  |  | znížená |  | 0 | 0 | 0 | 0 | 0 | 16 | K | 2 | ROZPOCET | 0 | 0 | 0 | 0 | 0 | 2 | 0 | 16 | 70
36 | K | 732331003.S | Montáž expanznej nádoby tlak do 6 bar s membránou 12l | ks | 2 |  | 0 |  |  |  | znížená |  | 0 | 0 | 0 | 0 | 0 | 16 | K | 2 | ROZPOCET | 0 | 0 | 0 | 0 | 0 | 2 | 0 | 16 | 72
37 | M | 8203301 | Reflex N 12, šedá, expanzná nádoba, 4 bar / 1,5 bar alebo ekvivalentná | ks | 2 |  | 0 |  |  |  | znížená |  | 0 | 0.0037 | 0.0074 | 0 | 0 | 32 | M | 2 | ROZPOCET | 0 | 0 | 0 | 0 | 0 | 2 | 0 | 16 | 74
38 | M | 9200140 | KS 8-33, konzola s páskou | ks | 1 |  | 0 |  |  |  | znížená |  | 0 | 0.00025 | 0.00025 | 0 | 0 | 32 | M | 2 | ROZPOCET | 0 | 0 | 0 | 0 | 0 | 2 | 0 | 16 | 76
39 | K | 732331012.S | Montáž expanznej nádoby tlak do 6 bar s membránou 35 l | ks | 2 |  | 0 |  |  |  | znížená |  | 0 | 0 | 0 | 0 | 0 | 16 | K | 2 | ROZPOCET | 0 | 0 | 0 | 0 | 0 | 2 | 0 | 16 | 78
40 | M | 8208401 | Reflex N 35, šedá, expanzná nádoba, 4 bar / 1,5 bar alebo ekvivalentná | ks | 2 |  | 0 |  |  |  | znížená |  | 0 | 0.0046 | 0.0092 | 0 | 0 | 32 | M | 2 | ROZPOCET | 0 | 0 | 0 | 0 | 0 | 2 | 0 | 16 | 80
41 | K | 732331015.S | Montáž expanznej nádoby tlak do 6 bar s membránou 50 l | ks | 1 |  | 0 |  |  |  | znížená |  | 0 | 0 | 0 | 0 | 0 | 16 | K | 2 | ROZPOCET | 0 | 0 | 0 | 0 | 0 | 2 | 0 | 16 | 82
42 | M | 8209315 | Reflex N 50, šedá, expanzná nádoba, 4 bar / 1,5 bar alebo ekvivalentná | ks | 1 |  | 0 |  |  |  | znížená |  | 0 | 0.00225 | 0.00225 | 0 | 0 | 32 | M | 2 | ROZPOCET | 0 | 0 | 0 | 0 | 0 | 2 | 0 | 16 | 84
43 | K | 732331980.S | Montáž medzikusu na pripojenie expanznej nádoby 3/4" | ks | 5 |  | 0 |  |  |  | znížená |  | 0 | 0 | 0 | 0 | 0 | 16 | K | 2 | ROZPOCET | 0 | 0 | 0 | 0 | 0 | 2 | 0 | 16 | 86
44 | M | 7613000 | REFLEX MK 3/4" guľový kohút alebo ekvivalentný | ks | 5 |  | 0 |  |  |  | znížená |  | 0 | 0.03 | 0.15 | 0 | 0 | 32 | M | 2 | ROZPOCET | 0 | 0 | 0 | 0 | 0 | 2 | 0 | 16 | 88
45 | K | 732331911.S | Zariadenie na úpravu doplňovanej vody montáž | súb. | 1 |  | 0 |  |  |  | znížená |  | 0 | 0.00832 | 0.00832 | 0 | 0 | 16 | K | 2 | ROZPOCET | 0 | 0 | 0 | 0 | 0 | 2 | 0 | 16 | 90
46 | M | ERAL70K | Patróna ERAL 70BK, inštalačný bypass PPR 3/4"(rýchlospojky, šrobenia, obmedzovač prietoku 2ks), riadiaci vodomer Qn1,5 m3/h, tester tvrdosti alebo ekvivalent | kpl | 1 |  | 0 |  |  |  | znížená |  | 0 | 0 | 0 | 0 | 0 | 32 | M | 2 | ROZPOCET | 0 | 0 | 0 | 0 | 0 | 2 | 0 | 16 | 92
47 | M | ERAL 70BK S | Spustenie a zaškolenie obsluhy úpravňa vody | kpl | 1 |  | 0 |  |  |  | znížená |  | 0 | 0 | 0 | 0 | 0 | 32 | M | 2 | ROZPOCET | 0 | 0 | 0 | 0 | 0 | 2 | 0 | 16 | 94
48 | K | 230040004.S | Montáž oddeľovacieho člena | ks | 1 |  | 0 |  |  |  | znížená |  | 0 | 2e-05 | 2e-05 | 0 | 0 | 16 | K | 2 | ROZPOCET | 0 | 0 | 0 | 0 | 0 | 2 | 0 | 16 | 96
49 | M | 6811805 | Reflex Fillset, kompakt | ks | 1 |  | 0 |  |  |  | znížená |  | 0 | 0 | 0 | 0 | 0 | 32 | M | 2 | ROZPOCET | 0 | 0 | 0 | 0 | 0 | 2 | 0 | 16 | 98
50 | K | 732331920.S | Automatické doplňovanie a kontrola tlaku vody bez čerpadla, do 10 bar/90st.C montáž | súb. | 2 |  | 0 |  |  |  | znížená |  | 0 | 0.00227 | 0.00454 | 0 | 0 | 16 | K | 2 | ROZPOCET | 0 | 0 | 0 | 0 | 0 | 2 | 0 | 16 | 100
51 | M | 6811500 | Reflex Fillcontrol, compact Kontrolované doplňovanie so systémovým oddeľovačom alebo ekvivalentné | ks | 2 |  | 0 |  |  |  | znížená |  | 0 | 0.00325 | 0.0065 | 0 | 0 | 32 | M | 2 | ROZPOCET | 0 | 0 | 0 | 0 | 0 | 2 | 0 | 16 | 102
52 | M | 7945670 | Uvedenie do prevádzky automatické dolňovacie zariadenie | kpl | 2 |  | 0 |  |  |  | znížená |  | 0 | 0 | 0 | 0 | 0 | 32 | M | 2 | ROZPOCET | 0 | 0 | 0 | 0 | 0 | 2 | 0 | 16 | 104
53 | K | 732351000.S | Montáž akumulačného zásobníka vykurovacej vody v spojení so solár. systémami, tepel. čerpadlami a kotlami na pevné palivo objem do 400 l | ks | 1 |  | 0 |  |  |  | znížená |  | 0 | 0 | 0 | 0 | 0 | 16 | K | 2 | ROZPOCET | 0 | 0 | 0 | 0 | 0 | 2 | 0 | 16 | 106
54 | M | 14717 | REGULUS PS 200 N+ akumulačná nádoba 181l, PN4 , max.+95°C alebo ekvivalentná | ks | 1 |  | 0 |  |  |  | znížená |  | 0 | 0 | 0 | 0 | 0 | 32 | M | 2 | ROZPOCET | 0 | 0 | 0 | 0 | 0 | 2 | 0 | 16 | 108
55 | M | 19295 | Izolácia 1120x210x1440 mm, pre akumulačnú nádrž PS 200 N+ alebo ekvivalentná | kpl | 1 |  | 0 |  |  |  | znížená |  | 0 | 0 | 0 | 0 | 0 | 32 | M | 2 | ROZPOCET | 0 | 0 | 0 | 0 | 0 | 2 | 0 | 16 | 110
56 | K | 732422055.S | Montáž obehového čerpadla teplovodného DN 25 výtlak do 6 m rozpon 180 mm | ks | 3 |  | 0 |  |  |  | znížená |  | 0 | 0 | 0 | 0 | 0 | 16 | K | 2 | ROZPOCET | 0 | 0 | 0 | 0 | 0 | 2 | 0 | 16 | 112
57 | M | 2120640 | IN LINE mokrobežné obehové čerpadlo Yonos MAXO 25/0,5-10 PN10 alebo ekvivalentné | ks | 2 |  | 0 |  |  |  | znížená |  | 0 | 0.0045 | 0.009 | 0 | 0 | 32 | M | 2 | ROZPOCET | 0 | 0 | 0 | 0 | 0 | 2 | 0 | 16 | 114
58 | M | 4248086 | IN LINE mokrobežné obehové čerpadlo YONOS PICO1.0 25/1-8 alebo ekvivalentné | ks | 1 |  | 0 |  |  |  | znížená |  | 0 | 0.0019 | 0.0019 | 0 | 0 | 32 | M | 2 | ROZPOCET | 0 | 0 | 0 | 0 | 0 | 2 | 0 | 16 | 116
59 | M | 5597 | Šrobenie k čerpadlu 6/4"x1" | ks | 4 |  | 0 |  |  |  | znížená |  | 0 | 0 | 0 | 0 | 0 | 32 | M | 2 | ROZPOCET | 0 | 0 | 0 | 0 | 0 | 2 | 0 | 16 | 118
60 | K | 732460005.S | Montáž tepelného čerpadla SPLIT 3-12 kW (vzduch-voda) | ks | 2 |  | 0 |  |  |  | znížená |  | 0 | 0 | 0 | 0 | 0 | 16 | K | 2 | ROZPOCET | 0 | 0 | 0 | 0 | 0 | 2 | 0 | 16 | 120
61 | M | PUD-SHWM80YAA | Vonkajľia jednotka PUD-SHWM80YAA 3x400V/50Hz alebo ekvivalentná | ks | 2 |  | 0 |  |  |  | znížená |  | 0 | 0 | 0 | 0 | 0 | 32 | M | 2 | ROZPOCET | 0 | 0 | 0 | 0 | 0 | 2 | 0 | 16 | 122
62 | M | EHSA-YM9D | Vnútorný hydromodul bez zásobníka TUV EHSD-YM9D alebo ekvivaletný výrobok | ks | 2 |  | 0 |  |  |  | znížená |  | 0 | 0 | 0 | 0 | 0 | 32 | M | 2 | ROZPOCET | 0 | 0 | 0 | 0 | 0 | 2 | 0 | 16 | 124
63 | M | PAC-IF02 | Riadenie kaskády PAC-IF072 alebo ekvivalentný výrobok | kpl | 1 |  | 0 |  |  |  | znížená |  | 0 | 0 | 0 | 0 | 0 | 32 | M | 2 | ROZPOCET | 0 | 0 | 0 | 0 | 0 | 2 | 0 | 16 | 126
64 | M | PAC_K | Komunikačná kabeláž medzi vonkajšími jednotkami a hydromodulmi bez zásobníka TUV, kabeláž pre kaskádový modul vrátane snímačov teplôt D+M | kpl | 1 |  | 0 |  |  |  | znížená |  | 0 | 0 | 0 | 0 | 0 | 32 | M | 2 | ROZPOCET | 0 | 0 | 0 | 0 | 0 | 2 | 0 | 16 | 128
65 | K | 732460010.S | Montáž tepelného čerpadla (vzduch-voda) určeného pre prípravu OPV | ks | 2 |  | 0 |  |  |  | znížená |  | 0 | 0 | 0 | 0 | 0 | 16 | K | 2 | ROZPOCET | 0 | 0 | 0 | 0 | 0 | 2 | 0 | 16 | 130
66 | M | AM080AXVGGH/EU | Vonkajšia kondezačná jednotka VRF 2 rúrková 1-ventilátorová AM080AXVGGH/EU alebo ekvivalentná | ks | 2 |  | 0 |  |  |  | znížená |  | 0 | 0 | 0 | 0 | 0 | 32 | M | 2 | ROZPOCET | 0 | 0 | 0 | 0 | 0 | 2 | 0 | 16 | 132
67 | M | AM250TNBFGB/EU | Vnútorná VRF teplovodná jednotka DVM Hydro vysokoteplotná AM250TNBFGB/EU alebo ekvivalentná | ks | 2 |  | 0 |  |  |  | znížená |  | 0 | 0 | 0 | 0 | 0 | 32 | M | 2 | ROZPOCET | 0 | 0 | 0 | 0 | 0 | 2 | 0 | 16 | 134
68 | M | MXJ-TA3419M | Refnet pripojenia vonkajšjej jednotky | kpl | 1 |  | 0 |  |  |  | znížená |  | 0 | 0 | 0 | 0 | 0 | 32 | M | 2 | ROZPOCET | 0 | 0 | 0 | 0 | 0 | 2 | 0 | 16 | 136
69 | M | MXJ-YA2812M | Refnet 2-rúrka 40kW až 45 kW | ks | 1 |  | 0 |  |  |  | znížená |  | 0 | 0 | 0 | 0 | 0 | 32 | M | 2 | ROZPOCET | 0 | 0 | 0 | 0 | 0 | 2 | 0 | 16 | 138
70 | M | MWR-WW10JN | Káblový ovládač pre EHS alebo ekvivalentný | ks | 2 |  | 0 |  |  |  | znížená |  | 0 | 0 | 0 | 0 | 0 | 32 | M | 2 | ROZPOCET | 0 | 0 | 0 | 0 | 0 | 2 | 0 | 16 | 140
71 | M | OPV_K | Komunikačná kabeláž medzi vonkajšími jednotkami a hydromodulmi , kabeláž pre ovládače D+M | kpl | 1 |  | 0 |  |  |  | znížená |  | 0 | 0 | 0 | 0 | 0 | 32 | M | 2 | ROZPOCET | 0 | 0 | 0 | 0 | 0 | 2 | 0 | 16 | 142
72 | M | PFP-V | Vykurovací vodič ochrana odtoku kondenzátu z tepelného čerpalda | ks | 4 |  | 0 |  |  |  | znížená |  | 0 | 0 | 0 | 0 | 0 | 32 | M | 2 | ROZPOCET | 0 | 0 | 0 | 0 | 0 | 2 | 0 | 16 | 144
73 | K | 732890802.S | Vnútrostaveniskové premiestnenie vybúraných hmôt strojovní vodorovne 100 m z objektov výšky nad 6 do 12 m | t | 0.415 |  | 0 |  |  |  | znížená |  | 0 | 0 | 0 | 0 | 0 | 16 | K | 2 | ROZPOCET | 0 | 0 | 0 | 0 | 0 | 2 | 0 | 16 | 146
74 | K | 998732202.S | Presun hmôt pre strojovne v objektoch výšky nad 6 m do 12 m | % |  |  | 0 |  |  |  | znížená |  | 0 | 0 | 0 | 0 | 0 | 16 | K | 2 | ROZPOCET | 0 | 0 | 0 | 0 | 0 | 2 | 0 | 16 | 148
| D | 733 | Ústredné kúrenie - rozvodné potrubie |  |  |  | 0 | [5 empty] | 0 |  | 1.0028 |  | 0 | 2 | D | 1 | ROZPOCET | [6 empty] | 0
75 | K | 733110806.S | Demontáž potrubia z oceľových rúrok závitových nad 15 do DN 32, -0,00320t | m | 1174 |  | 0 |  |  |  | znížená |  | 0 | 2.0162e-05 | 0.02367 | 0 | 0 | 16 | K | 2 | ROZPOCET | 0 | 0 | 0 | 0 | 0 | 2 | 0 | 16 | 150
76 | K | 733110808.S | Demontáž potrubia z oceľových rúrok závitových nad 32 do DN 50, -0,00532t | m | 297 |  | 0 |  |  |  | znížená |  | 0 | 5.0505e-05 | 0.015 | 0 | 0 | 16 | K | 2 | ROZPOCET | 0 | 0 | 0 | 0 | 0 | 2 | 0 | 16 | 152
77 | K | 733110810.S | Demontáž potrubia z oceľových rúrok závitových nad 50 do DN 80, -0,00858t | m | 712 |  | 0 |  |  |  | znížená |  | 0 | 8.9635e-05 | 0.06382 | 0 | 0 | 16 | K | 2 | ROZPOCET | 0 | 0 | 0 | 0 | 0 | 2 | 0 | 16 | 154
78 | K | 733111104.S | Potrubie z rúrok závitových oceľových bezšvových bežných nízkotlakových DN 20 | m | 7 |  | 0 |  |  |  | znížená |  | 0 | 0.0019386 | 0.01357 | 0 | 0 | 16 | K | 2 | ROZPOCET | 0 | 0 | 0 | 0 | 0 | 2 | 0 | 16 | 156
79 | K | 733111105.S | Potrubie z rúrok závitových oceľových bezšvových bežných nízkotlakových DN 25 | m | 10 |  | 0 |  |  |  | znížená |  | 0 | 0.002918 | 0.02918 | 0 | 0 | 16 | K | 2 | ROZPOCET | 0 | 0 | 0 | 0 | 0 | 2 | 0 | 16 | 158
80 | K | 733111106.S | Potrubie z rúrok závitových oceľových bezšvových bežných nízkotlakových DN 32 | m | 38 |  | 0 |  |  |  | znížená |  | 0 | 0.0038205 | 0.14518 | 0 | 0 | 16 | K | 2 | ROZPOCET | 0 | 0 | 0 | 0 | 0 | 2 | 0 | 16 | 160
81 | K | 733111107.S | Potrubie z rúrok závitových oceľových bezšvových bežných nízkotlakových DN 40 | m | 45 |  | 0 |  |  |  | znížená |  | 0 | 0.0045467 | 0.2046 | 0 | 0 | 16 | K | 2 | ROZPOCET | 0 | 0 | 0 | 0 | 0 | 2 | 0 | 16 | 162
82 | K | 733111108.S | Potrubie z rúrok závitových oceľových bezšvových bežných nízkotlakových DN 50 | m | 13 |  | 0 |  |  |  | znížená |  | 0 | 0.0062923 | 0.0818 | 0 | 0 | 16 | K | 2 | ROZPOCET | 0 | 0 | 0 | 0 | 0 | 2 | 0 | 16 | 164
83 | K | 733120832.S | Demontáž potrubia z oceľových rúrok hladkých nad 89 do D 133, -0,01384t | m | 468 |  | 0 |  |  |  | znížená |  | 0 | 0.000101 | 0.04727 | 0 | 0 | 16 | K | 2 | ROZPOCET | 0 | 0 | 0 | 0 | 0 | 2 | 0 | 16 | 166
84 | K | 733166160.S | Plasthliníkové potrubie v tyčiach pre vykurovanie spájané lisovaním d 40x4,0 mm | m | 169 |  | 0 |  |  |  | znížená |  | 0 | 0.0010851 | 0.18338 | 0 | 0 | 16 | K | 2 | ROZPOCET | 0 | 0 | 0 | 0 | 0 | 2 | 0 | 16 | 168
85 | K | 733166174.S | Plasthliníkové potrubie v kotúčoch pre vykurovanie spájané lisovaním d 20x2,25 mm | m | 447 |  | 0 |  |  |  | znížená |  | 0 | 0.0004311 | 0.1927 | 0 | 0 | 16 | K | 2 | ROZPOCET | 0 | 0 | 0 | 0 | 0 | 2 | 0 | 16 | 170
86 | K | 733190107.S | Tlaková skúška potrubia z oceľových rúrok závitových | m | 113 |  | 0 |  |  |  | znížená |  | 0 | 0 | 0 | 0 | 0 | 16 | K | 2 | ROZPOCET | 0 | 0 | 0 | 0 | 0 | 2 | 0 | 16 | 172
87 | K | 733190801.S | Demontáž príslušenstva potrubia, odrezanie objímky dvojitej do DN 50 -0,00072t | ks | 633 |  | 0 |  |  |  | znížená |  | 0 | 3.128e-06 | 0.00198 | 0 | 0 | 16 | K | 2 | ROZPOCET | 0 | 0 | 0 | 0 | 0 | 2 | 0 | 16 | 174
88 | K | 733191301.S | Tlaková skúška plastového potrubia do 32 mm | m | 447 |  | 0 |  |  |  | znížená |  | 0 | 0 | 0 | 0 | 0 | 16 | K | 2 | ROZPOCET | 0 | 0 | 0 | 0 | 0 | 2 | 0 | 16 | 176
89 | K | 733191302.S | Tlaková skúška plastového potrubia nad 32 do 63 mm | m | 169 |  | 0 |  |  |  | znížená |  | 0 | 0 | 0 | 0 | 0 | 16 | K | 2 | ROZPOCET | 0 | 0 | 0 | 0 | 0 | 2 | 0 | 16 | 178
90 | K | 733191823.S | Odrezanie strmeňového držiaka do priemeru 76 -0,00031t | ks | 70 |  | 0 |  |  |  | znížená |  | 0 | 1.4286e-06 | 0.0001 | 0 | 0 | 16 | K | 2 | ROZPOCET | 0 | 0 | 0 | 0 | 0 | 2 | 0 | 16 | 180
91 | K | 733191828.S | Odrezanie strmeňového držiaka do priemeru 108 -0,00068t | ks | 188 |  | 0 |  |  |  | znížená |  | 0 | 2.9787e-06 | 0.00056 | 0 | 0 | 16 | K | 2 | ROZPOCET | 0 | 0 | 0 | 0 | 0 | 2 | 0 | 16 | 182
92 | K | 733890803.S | Vnútrostav. premiestnenie vybúraných hmôt rozvodov potrubia vodorovne do 100 m z obj. výš. do 24m | t | 18.528 |  | 0 |  |  |  | znížená |  | 0 | 0 | 0 | 0 | 0 | 16 | K | 2 | ROZPOCET | 0 | 0 | 0 | 0 | 0 | 2 | 0 | 16 | 184
93 | K | 998733203.S | Presun hmôt pre rozvody potrubia v objektoch výšky nad 6 do 24 m | % |  |  | 0 |  |  |  | znížená |  | 0 | 0 | 0 | 0 | 0 | 16 | K | 2 | ROZPOCET | 0 | 0 | 0 | 0 | 0 | 2 | 0 | 16 | 186
| D | 734 | Ústredné kúrenie - armatúry |  |  |  | 0 | [5 empty] | 0 |  | 0.07039 |  | 0 | 2 | D | 1 | ROZPOCET | [6 empty] | 0
94 | K | 734100811.S | Demontáž armatúry prírubovej s dvomi prírubami do DN 50, -0,01400t | ks | 140 |  | 0 |  |  |  | znížená |  | 0 | 1.6786e-05 | 0.00235 | 0 | 0 | 16 | K | 2 | ROZPOCET | 0 | 0 | 0 | 0 | 0 | 2 | 0 | 16 | 188
95 | K | 734100812.S | Demontáž armatúry prírubovej s dvomi prírubami nad 50 do DN 100, -0,03900t | ks | 10 |  | 0 |  |  |  | znížená |  | 0 | 1.7e-05 | 0.00017 | 0 | 0 | 16 | K | 2 | ROZPOCET | 0 | 0 | 0 | 0 | 0 | 2 | 0 | 16 | 190
96 | K | 734200811.S | Demontáž armatúry závitovej s jedným závitom do G 1/2 -0,00045t | ks | 30 |  | 0 |  |  |  | znížená |  | 0 | 4.2333e-05 | 0.00127 | 0 | 0 | 16 | K | 2 | ROZPOCET | 0 | 0 | 0 | 0 | 0 | 2 | 0 | 16 | 192
97 | K | 734200812.S | Demontáž armatúry závitovej s jedným závitom nad 1/2 do G 1, -0,00110t | ks | 15 |  | 0 |  |  |  | znížená |  | 0 | 6e-05 | 0.0009 | 0 | 0 | 16 | K | 2 | ROZPOCET | 0 | 0 | 0 | 0 | 0 | 2 | 0 | 16 | 194
98 | K | 734200814.S | Demontáž armatúry závitovej s jedným závitom nad 6/4 do G 2, -0,00220t | ks | 2 |  | 0 |  |  |  | znížená |  | 0 | 0.00013 | 0.00026 | 0 | 0 | 16 | K | 2 | ROZPOCET | 0 | 0 | 0 | 0 | 0 | 2 | 0 | 16 | 196
99 | K | 734209101.S | Montáž závitovej armatúry s 1 závitom do G 1/2 | ks | 20 |  | 0 |  |  |  | znížená |  | 0 | 3e-05 | 0.0006 | 0 | 0 | 16 | K | 2 | ROZPOCET | 0 | 0 | 0 | 0 | 0 | 2 | 0 | 16 | 198
100 | M | R608DY053 | 1/2" vypušť.guľ.vent.s krát.páčkou | ks | 20 |  | 0 |  |  |  | znížená |  | 0 | 0.00019 | 0.0038 | 0 | 0 | 32 | M | 2 | ROZPOCET | 0 | 0 | 0 | 0 | 0 | 2 | 0 | 16 | 200
101 | K | 734209112.S | Montáž závitovej armatúry s 2 závitmi do G 1/2 | ks | 17 |  | 0 |  |  |  | znížená |  | 0 | 2e-05 | 0.00034 | 0 | 0 | 16 | K | 2 | ROZPOCET | 0 | 0 | 0 | 0 | 0 | 2 | 0 | 16 | 202
102 | M | R910X023 | 1/2" FF gul.vent. pačka | ks | 17 |  | 0 |  |  |  | znížená |  | 0 | 0.00019 | 0.00323 | 0 | 0 | 32 | M | 2 | ROZPOCET | 0 | 0 | 0 | 0 | 0 | 2 | 0 | 16 | 204
103 | K | 734209115.S | Montáž závitovej armatúry s 2 závitmi G 1 | ks | 7 |  | 0 |  |  |  | znížená |  | 0 | 2e-05 | 0.00014 | 0 | 0 | 16 | K | 2 | ROZPOCET | 0 | 0 | 0 | 0 | 0 | 2 | 0 | 16 | 206
104 | M | R910X025 | 1" FF gul.vent. pačka | ks | 6 |  | 0 |  |  |  | znížená |  | 0 | 0.00052 | 0.00312 | 0 | 0 | 32 | M | 2 | ROZPOCET | 0 | 0 | 0 | 0 | 0 | 2 | 0 | 16 | 208
105 | M | TF.62148 | Total filter DN25 1uu mm alebo ekvivalentný | ks | 1 |  | 0 |  |  |  | znížená |  | 0 | 0 | 0 | 0 | 0 | 32 | M | 2 | ROZPOCET | 0 | 0 | 0 | 0 | 0 | 2 | 0 | 16 | 210
106 | M | I0603025SP | Kúrenárske šróbenie - priame - 1",PN25, T=+110°C | ks | 15 |  | 0 |  |  |  | znížená |  | 0 | 0 | 0 | 0 | 0 | 32 | M | 2 | ROZPOCET | 0 | 0 | 0 | 0 | 0 | 2 | 0 | 16 | 212
107 | K | 734209116.S | Montáž závitovej armatúry s 2 závitmi G 5/4 | ks | 6 |  | 0 |  |  |  | znížená |  | 0 | 3e-05 | 0.00018 | 0 | 0 | 16 | K | 2 | ROZPOCET | 0 | 0 | 0 | 0 | 0 | 2 | 0 | 16 | 214
108 | M | R910X026 | 5/4" FF gul.vent. pačka | ks | 4 |  | 0 |  |  |  | znížená |  | 0 | 0.00072 | 0.00288 | 0 | 0 | 32 | M | 2 | ROZPOCET | 0 | 0 | 0 | 0 | 0 | 2 | 0 | 16 | 216
109 | M | R74MY006 | 5/4" filter s magnetom | ks | 1 |  | 0 |  |  |  | znížená |  | 0 | 0.00055 | 0.00055 | 0 | 0 | 32 | M | 2 | ROZPOCET | 0 | 0 | 0 | 0 | 0 | 2 | 0 | 16 | 218
110 | M | R60Y036 | 11/4" spätna klapka celomosadzná | ks | 1 |  | 0 |  |  |  | znížená |  | 0 | 0.00039 | 0.00039 | 0 | 0 | 32 | M | 2 | ROZPOCET | 0 | 0 | 0 | 0 | 0 | 2 | 0 | 16 | 220
111 | M | I0603032SP | Kúrenárske šróbenie - priame - 5/4", PN25, T=+110°C | ks | 11 |  | 0 |  |  |  | znížená |  | 0 | 0 | 0 | 0 | 0 | 32 | M | 2 | ROZPOCET | 0 | 0 | 0 | 0 | 0 | 2 | 0 | 16 | 222
112 | K | 734209117.S | Montáž závitovej armatúry s 2 závitmi G 6/4 | ks | 16 |  | 0 |  |  |  | znížená |  | 0 | 3e-05 | 0.00048 | 0 | 0 | 16 | K | 2 | ROZPOCET | 0 | 0 | 0 | 0 | 0 | 2 | 0 | 16 | 224
113 | M | R910X027 | 6/4" FF gul.vent.pačka | ks | 10 |  | 0 |  |  |  | znížená |  | 0 | 0.0012 | 0.012 | 0 | 0 | 32 | M | 2 | ROZPOCET | 0 | 0 | 0 | 0 | 0 | 2 | 0 | 16 | 226
114 | M | R74MY007 | 6/4" filter s magnetom | ks | 2 |  | 0 |  |  |  | znížená |  | 0 | 0.0007 | 0.0014 | 0 | 0 | 32 | M | 2 | ROZPOCET | 0 | 0 | 0 | 0 | 0 | 2 | 0 | 16 | 228
115 | M | R60Y037 | 11/2" spätna klapka celomosadzná | ks | 2 |  | 0 |  |  |  | znížená |  | 0 | 0.00051 | 0.00102 | 0 | 0 | 32 | M | 2 | ROZPOCET | 0 | 0 | 0 | 0 | 0 | 2 | 0 | 16 | 230
116 | M | 52851-025 | Vyvažovací ventil DN40 PN25 s vnútorným závitom bez vypúšťania Kvs 19,3 | ks | 2 |  | 0 |  |  |  | znížená |  | 0 | 0 | 0 | 0 | 0 | 32 | M | 2 | ROZPOCET | 0 | 0 | 0 | 0 | 0 | 2 | 0 | 16 | 232
117 | M | I0603040SP | Kúrenárske šróbenie - priame - 6/4", PN25, T=+110°C | ks | 24 |  | 0 |  |  |  | znížená |  | 0 | 0 | 0 | 0 | 0 | 32 | M | 2 | ROZPOCET | 0 | 0 | 0 | 0 | 0 | 2 | 0 | 16 | 234
118 | K | 734209126.S | Montáž závitovej armatúry s 3 závitmi G 5/4 | ks | 1 |  | 0 |  |  |  | znížená |  | 0 | 4e-05 | 4e-05 | 0 | 0 | 16 | K | 2 | ROZPOCET | 0 | 0 | 0 | 0 | 0 | 2 | 0 | 16 | 236
119 | M | 43123400 | Zónový ventil trojcestný DN32 Kvs8,4 230V/50Hz PN16 pripojenie G1 1/4" | ks | 1 |  | 0 |  |  |  | znížená |  | 0 | 0 | 0 | 0 | 0 | 32 | M | 2 | ROZPOCET | 0 | 0 | 0 | 0 | 0 | 2 | 0 | 16 | 238
120 | K | 734213270.S | Montáž ventilu odvzdušňovacieho závitového automatického G 1/2 so spätnou klapkou | ks | 12 |  | 0 |  |  |  | znížená |  | 0 | 1.3333e-05 | 0.00016 | 0 | 0 | 16 | K | 2 | ROZPOCET | 0 | 0 | 0 | 0 | 0 | 2 | 0 | 16 | 240
121 | M | 551210009300.S | Ventil odvzdušňovací automatický 1/2” so spätnou klapkou | ks | 12 |  | 0 |  |  |  | znížená |  | 0 | 0.0001 | 0.0012 | 0 | 0 | 32 | M | 2 | ROZPOCET | 0 | 0 | 0 | 0 | 0 | 2 | 0 | 16 | 242
122 | K | 734252110.S | Montáž ventilu poistného rohového G 1/2 | ks | 2 |  | 0 |  |  |  | znížená |  | 0 | 1.5e-05 | 3e-05 | 0 | 0 | 16 | K | 2 | ROZPOCET | 0 | 0 | 0 | 0 | 0 | 2 | 0 | 16 | 244
123 | M | 691520.30 | Ventil poistný 1/2"x 3/4", 3bar, 120kW, mebránový, závitový, vykurovanie, mosadzný | ks | 2 |  | 0 |  |  |  | znížená |  | 0 | 0 | 0 | 0 | 0 | 32 | M | 2 | ROZPOCET | 0 | 0 | 0 | 0 | 0 | 2 | 0 | 16 | 246
124 | K | 734296170.S | Montáž zmiešavacej armatúry trojcestnej DN 25 so servopohonom | ks | 1 |  | 0 |  |  |  | znížená |  | 0 | 4e-05 | 4e-05 | 0 | 0 | 16 | K | 2 | ROZPOCET | 0 | 0 | 0 | 0 | 0 | 2 | 0 | 16 | 248
125 | M | 11601000 | Ventil trojcestný DN25, Kvs 6,3, rotačný, zmiešavací , vnútorný závit, mosadz | KS | 1 |  | 0 |  |  |  | znížená |  | 0 | 0 | 0 | 0 | 0 | 32 | M | 2 | ROZPOCET | 0 | 0 | 0 | 0 | 0 | 2 | 0 | 16 | 250
126 | M | 12101100 | Pohon 230V rotačný, s trojbodovým riadením | ks | 1 |  | 0 |  |  |  | znížená |  | 0 | 0 | 0 | 0 | 0 | 32 | M | 2 | ROZPOCET | 0 | 0 | 0 | 0 | 0 | 2 | 0 | 16 | 252
127 | K | 734412130.S | Montáž teplomeru technického axiálneho priemer 63 mm dĺžka 100 mm | ks | 6 |  | 0 |  |  |  | znížená |  | 0 | 0.00058 | 0.00348 | 0 | 0 | 16 | K | 2 | ROZPOCET | 0 | 0 | 0 | 0 | 0 | 2 | 0 | 16 | 254
128 | M | 388320001500.S | Teplomer axiálny d 63 mm, pripojenie 1/2" zadné s jímkou dĺžky 100 mm, rozsah 0-120 °C | ks | 6 |  | 0 |  |  |  | znížená |  | 0 | 0.00032 | 0.00192 | 0 | 0 | 32 | M | 2 | ROZPOCET | 0 | 0 | 0 | 0 | 0 | 2 | 0 | 16 | 256
129 | K | 734412440.S | Montáž merača tepla ultrazvukového prietok 0,6 m3/h, G 1/2" | ks | 9 |  | 0 |  |  |  | znížená |  | 0 | 0 | 0 | 0 | 0 | 16 | K | 2 | ROZPOCET | 0 | 0 | 0 | 0 | 0 | 2 | 0 | 16 | 258
130 | M | 389510008769 | Merač tepla ultrazvukový DN 15- G3/4", prietok 0,6 m3/h, l = 110 mm, wM-Bus/OMS T, PN 25, 130 °C alebo 150 °C | ks | 9 |  | 0 |  |  |  | znížená |  | 0 | 0.001 | 0.009 | 0 | 0 | 32 | M | 2 | ROZPOCET | 0 | 0 | 0 | 0 | 0 | 2 | 0 | 16 | 260
131 | K | 734412446.S | Montáž merača tepla ultrazvukového prietok 3,5 m3/h, G 1" | ks | 2 |  | 0 |  |  |  | znížená |  | 0 | 0 | 0 | 0 | 0 | 16 | K | 2 | ROZPOCET | 0 | 0 | 0 | 0 | 0 | 2 | 0 | 16 | 262
132 | M | 389510008781 | Merač tepla ultrazvukový, DN 25-G5/4", prietok 3,5 m3/h, l = 260 mm, wM-Bus/OMS T, PN 25, 130 °C alebo 150 °C | ks | 2 |  | 0 |  |  |  | znížená |  | 0 | 0.0021 | 0.0042 | 0 | 0 | 32 | M | 2 | ROZPOCET | 0 | 0 | 0 | 0 | 0 | 2 | 0 | 16 | 264
133 | M | 202000025/56 | Šrobenie pre merač tepla s tesnením a vratnou maticou DN25 | ks | 4 |  | 0 |  |  |  | znížená |  | 0 | 0 | 0 | 0 | 0 | 32 | M | 2 | ROZPOCET | 0 | 0 | 0 | 0 | 0 | 2 | 0 | 16 | 266
134 | K | 734420811.S | Demontáž tlakomera so spodným pripojením, -0,01900t | ks | 2 |  | 0 |  |  |  | znížená |  | 0 | 0 | 0 | 0 | 0 | 16 | K | 2 | ROZPOCET | 0 | 0 | 0 | 0 | 0 | 2 | 0 | 16 | 268
135 | K | 734424120.S | Montáž tlakomera - manometra vrátane dodávky príslušenstva | ks | 11 |  | 0 |  |  |  | znížená |  | 0 | 0.0012991 | 0.01429 | 0 | 0 | 16 | K | 2 | ROZPOCET | 0 | 0 | 0 | 0 | 0 | 2 | 0 | 16 | 270
136 | M | MR63006BB | Manometer - 1/4"M; D63; 0-6bar | ks | 11 |  | 0 |  |  |  | znížená |  | 0 | 0 | 0 | 0 | 0 | 32 | M | 2 | ROZPOCET | 0 | 0 | 0 | 0 | 0 | 2 | 0 | 16 | 272
137 | K | 734494213.S | Ostatné meracie armatúry, návarok s rúrkovým závitom akosť mat. 22 353.0 G 1/2 | ks | 4 |  | 0 |  |  |  | znížená |  | 0 | 0.0002375 | 0.00095 | 0 | 0 | 16 | K | 2 | ROZPOCET | 0 | 0 | 0 | 0 | 0 | 2 | 0 | 16 | 274
138 | K | 734890803.S | Vnútrostaveniskové premiestnenie vybúraných hmôt armatúr do 24m | t | 2.422 |  | 0 |  |  |  | znížená |  | 0 | 0 | 0 | 0 | 0 | 16 | K | 2 | ROZPOCET | 0 | 0 | 0 | 0 | 0 | 2 | 0 | 16 | 276
139 | K | 998734203.S | Presun hmôt pre armatúry v objektoch výšky nad 6 do 24 m | % |  |  | 0 |  |  |  | znížená |  | 0 | 0 | 0 | 0 | 0 | 16 | K | 2 | ROZPOCET | 0 | 0 | 0 | 0 | 0 | 2 | 0 | 16 | 278
| D | 735 | Ústredné kúrenie - vykurovacie telesá |  |  |  | 0 | [5 empty] | 0 |  | 0.05816 |  | 0 | 2 | D | 1 | ROZPOCET | [6 empty] | 0
140 | K | 735151821.S | Demontáž vykurovacieho telesa panelového dvojradového stavebnej dĺžky do 1500 mm, -0,02493t | ks | 7 |  | 0 |  |  |  | znížená |  | 0 | 7.7143e-05 | 0.00054 | 0 | 0 | 16 | K | 2 | ROZPOCET | 0 | 0 | 0 | 0 | 0 | 2 | 0 | 16 | 280
141 | K | 735162230.S | Montáž vykurovacieho telesa rúrkového elektrického výšky 1220 mm | ks | 36 |  | 0 |  |  |  | znížená |  | 0 | 2.5833e-05 | 0.00093 | 0 | 0 | 16 | K | 2 | ROZPOCET | 0 | 0 | 0 | 0 | 0 | 2 | 0 | 16 | 282
142 | M | KTK-098045-11E10 | Kúpeľňový radiátor 980/450mm s vykurovacou tyčou, biela RAL9016, 230V/50Hz/200W | ks | 36 |  | 0 |  |  |  | znížená |  | 0 | 0 | 0 | 0 | 0 | 32 | M | 2 | ROZPOCET | 0 | 0 | 0 | 0 | 0 | 2 | 0 | 16 | 284
143 | K | 735162240.S | Montáž vykurovacieho telesa rúrkového elektrického výšky 1500 mm | ks | 4 |  | 0 |  |  |  | znížená |  | 0 | 2.5e-05 | 0.0001 | 0 | 0 | 16 | K | 2 | ROZPOCET | 0 | 0 | 0 | 0 | 0 | 2 | 0 | 16 | 286
144 | M | KTK-1340545-11E10 | Kúpeľňový radiátor 1340/450mm s vykurovacou tyčou, biela RAL9016, 230V/50Hz/300W | ks | 4 |  | 0 |  |  |  | znížená |  | 0 | 0 | 0 | 0 | 0 | 32 | M | 2 | ROZPOCET | 0 | 0 | 0 | 0 | 0 | 2 | 0 | 16 | 288
145 | K | 735162250.S | Montáž vykurovacieho telesa rúrkového elektrického výšky 1820 mm | ks | 3 |  | 0 |  |  |  | znížená |  | 0 | 2.6667e-05 | 8e-05 | 0 | 0 | 16 | K | 2 | ROZPOCET | 0 | 0 | 0 | 0 | 0 | 2 | 0 | 16 | 290
146 | M | KTK-170045-11E10 | Kúpeľňový radiátor 1700/450mm s vykurovacou tyčou , biela RAL9016, 230V/50Hz/400W | ks | 1 |  | 0 |  |  |  | znížená |  | 0 | 0 | 0 | 0 | 0 | 32 | M | 2 | ROZPOCET | 0 | 0 | 0 | 0 | 0 | 2 | 0 | 16 | 292
147 | M | KTK-170060-11E10 | Kúpeľňový radiátor 1700/600mm s vykurovacou tyčou, biela RAL9016, 230V/50Hz/500W | ks | 2 |  | 0 |  |  |  | znížená |  | 0 | 0 | 0 | 0 | 0 | 32 | M | 2 | ROZPOCET | 0 | 0 | 0 | 0 | 0 | 2 | 0 | 16 | 294
148 | M | VS-BIELA (11613) | Vidlica s vypínačom 16A/250V biela | ks | 43 |  | 0 |  |  |  | znížená |  | 0 | 0 | 0 | 0 | 0 | 32 | M | 2 | ROZPOCET | 0 | 0 | 0 | 0 | 0 | 2 | 0 | 16 | 296
149 | M | TZ33 | Zásuvkový termostat na spínanie jednofázového ohrevného zariadenia s max. spínacou záťažou 16A | ks | 43 |  | 0 |  |  |  | znížená |  | 0 | 0 | 0 | 0 | 0 | 32 | M | 2 | ROZPOCET | 0 | 0 | 0 | 0 | 0 | 2 | 0 | 16 | 298
150 | K | 735221821.S | Demontáž registra z rúrok hladkých DN 65 do 3m s počtom prameňov registra 1, -0,01252t | ks | 3 |  | 0 |  |  |  | znížená |  | 0 | 0.00017333 | 0.00052 | 0 | 0 | 16 | K | 2 | ROZPOCET | 0 | 0 | 0 | 0 | 0 | 2 | 0 | 16 | 300
151 | K | 735221822.S | Demontáž registra z rúrok hladkých DN 65 do 3m s počtom prameňov registra 2, -0,02816t | ks | 9 |  | 0 |  |  |  | znížená |  | 0 | 0.00020444 | 0.00184 | 0 | 0 | 16 | K | 2 | ROZPOCET | 0 | 0 | 0 | 0 | 0 | 2 | 0 | 16 | 302
152 | K | 735221826.S | Demontáž registra z rúrok hladkých DN 65 do 6m s počtom prameňov registra 1, -0,03129t | ks | 5 |  | 0 |  |  |  | znížená |  | 0 | 0.000204 | 0.00102 | 0 | 0 | 16 | K | 2 | ROZPOCET | 0 | 0 | 0 | 0 | 0 | 2 | 0 | 16 | 304
153 | K | 735221827.S | Demontáž registra z rúrok hladkých DN 65 do 6m s počtom prameňov registra 2, -0,06571t | ks | 4 |  | 0 |  |  |  | znížená |  | 0 | 0.00024 | 0.00096 | 0 | 0 | 16 | K | 2 | ROZPOCET | 0 | 0 | 0 | 0 | 0 | 2 | 0 | 16 | 306
154 | K | 735221828.S | Demontáž registra z rúrok hladkých DN 65 do 6m s počtom prameňov registra 3, -0,09888t | ks | 6 |  | 0 |  |  |  | znížená |  | 0 | 0.00024833 | 0.00149 | 0 | 0 | 16 | K | 2 | ROZPOCET | 0 | 0 | 0 | 0 | 0 | 2 | 0 | 16 | 308
155 | K | 735291800.S | Demontáž konzol alebo držiakov vykurovacieho telesa, registra, konvektora do odpadu, 0,00075t | ks | 120 |  | 0 |  |  |  | znížená |  | 0 | 5.9167e-06 | 0.00071 | 0 | 0 | 16 | K | 2 | ROZPOCET | 0 | 0 | 0 | 0 | 0 | 2 | 0 | 16 | 310
156 | K | 735311463.S | Podlahové kúrenie s rasterom na rýchlu pokládku pomocou pripináčikov, s fóliou, potrubie 16x2,0 mm rozstup 150 mm | m2 | 58.8 |  | 0 |  |  |  | znížená |  | 0 | 0 | 0 | 0 | 0 | 16 | K | 2 | ROZPOCET | 0 | 0 | 0 | 0 | 0 | 2 | 0 | 16 | 312
157 | K | 735311466.S | Podlahové kúrenie s rasterom na rýchlu pokládku pomocou pripináčikov,s fóliou, potrubie 16x2,0 mm rozstup 200 mm | m2 | 378.2 |  | 0 |  |  |  | znížená |  | 0 | 0 | 0 | 0 | 0 | 16 | K | 2 | ROZPOCET | 0 | 0 | 0 | 0 | 0 | 2 | 0 | 16 | 314
158 | M | 1062045 | Polyetylénová rúrka PE-Xa s odolnosťou voči difúzii kyslíka vyrobená z peroxidom zosieťovaného polyetylénu 16x2,0 (240 m kotúč) | m | 2128 |  | 0 |  |  |  | znížená |  | 0 | 0 | 0 | 0 | 0 | 32 | M | 2 | ROZPOCET | 0 | 0 | 0 | 0 | 0 | 2 | 0 | 16 | 316
159 | M | 1012860 | Ochranná rúrka 25/20 50m čierna | m | 150 |  | 0 |  |  |  | znížená |  | 0 | 0 | 0 | 0 | 0 | 32 | M | 2 | ROZPOCET | 0 | 0 | 0 | 0 | 0 | 2 | 0 | 16 | 318
160 | M | 1000012 | Multi páska 66 m, výsledok tesnosti podľa DIN 18560, 50 mm | ks | 10 |  | 0 |  |  |  | znížená |  | 0 | 0 | 0 | 0 | 0 | 32 | M | 2 | ROZPOCET | 0 | 0 | 0 | 0 | 0 | 2 | 0 | 16 | 320
161 | M | 1122372 | Fólia s rastrom na inštaláciu na existujúcu tepelenú izoláciu , hrúbka 0,20mm, raster 100 x 100mm, dĺžka 100m, šírka 1,03m , transparentná | m2 | 438 |  | 0 |  |  |  | znížená |  | 0 | 0 | 0 | 0 | 0 | 32 | M | 2 | ROZPOCET | 0 | 0 | 0 | 0 | 0 | 2 | 0 | 16 | 322
162 | M | 1000080 | Obvodový dilatačný pás podľa DIN 18560,vyrobený z polyetylébu so samolepiacou zadnou stranou 150x10 v dĺžke 200 m | m | 409 |  | 0 |  |  |  | znížená |  | 0 | 0 | 0 | 0 | 0 | 32 | M | 2 | ROZPOCET | 0 | 0 | 0 | 0 | 0 | 2 | 0 | 16 | 324
163 | M | 1039933 | Press spojka 16-16 | ks | 5 |  | 0 |  |  |  | znížená |  | 0 | 0 | 0 | 0 | 0 | 32 | M | 2 | ROZPOCET | 0 | 0 | 0 | 0 | 0 | 2 | 0 | 16 | 326
164 | M | 1140124 | Spona dlhá 50mm, 250 ks montáž pomocou zošívačky | bal | 35 |  | 0 |  |  |  | znížená |  | 0 | 0 | 0 | 0 | 0 | 32 | M | 2 | ROZPOCET | 0 | 0 | 0 | 0 | 0 | 2 | 0 | 16 | 328
165 | K | 735311520.S | Montáž zostavy rozdeľovač / zberač na stenu typ 3 cestný | ks | 8 |  | 0 |  |  |  | znížená |  | 0 | 8.625e-05 | 0.00069 | 0 | 0 | 16 | K | 2 | ROZPOCET | 0 | 0 | 0 | 0 | 0 | 2 | 0 | 16 | 330
166 | M | 1133471 | Rozdeľovač s prietokomerom na vyregulovanie alebo uatvorenie okruhu, zberač s ventilmi a plastovími koncovkami 3X3/4" EURO s prietokomerom | ks | 8 |  | 0 |  |  |  | znížená |  | 0 | 0 | 0 | 0 | 0 | 32 | M | 2 | ROZPOCET | 0 | 0 | 0 | 0 | 0 | 2 | 0 | 16 | 332
167 | K | 735311530.S | Montáž zostavy rozdeľovač / zberač na stenu typ 4 cestný | ks | 1 |  | 0 |  |  |  | znížená |  | 0 | 9e-05 | 9e-05 | 0 | 0 | 16 | K | 2 | ROZPOCET | 0 | 0 | 0 | 0 | 0 | 2 | 0 | 16 | 334
168 | M | 1133472 | Rozdeľovač s prietokomerom na vyregulovanie alebo uatvorenie okruhu, zberač s ventilmi a plastovími koncovkam 4X3/4" EURO s prietokomerom | ks | 1 |  | 0 |  |  |  | znížená |  | 0 | 0 | 0 | 0 | 0 | 32 | M | 2 | ROZPOCET | 0 | 0 | 0 | 0 | 0 | 2 | 0 | 16 | 336
169 | M | 1137413 | Uponor Vario set regulačných guľ.ventilov alebo ekvivalentný výrobok | set | 9 |  | 0 |  |  |  | znížená |  | 0 | 0 | 0 | 0 | 0 | 32 | M | 2 | ROZPOCET | 0 | 0 | 0 | 0 | 0 | 2 | 0 | 16 | 338
170 | M | 1065284 | PE-Xa svorné šroubenie, eurokónus 16x1,8/2,0 X 3/4 FT | ks | 56 |  | 0 |  |  |  | znížená |  | 0 | 0 | 0 | 0 | 0 | 32 | M | 2 | ROZPOCET | 0 | 0 | 0 | 0 | 0 | 2 | 0 | 16 | 340
171 | M | 1135491 | Podprovný vodiaci oblúk 90° dimenzia do 18 mm, plast odolný voči nárazu | ks | 56 |  | 0 |  |  |  | znížená |  | 0 | 0 | 0 | 0 | 0 | 32 | M | 2 | ROZPOCET | 0 | 0 | 0 | 0 | 0 | 2 | 0 | 16 | 342
172 | K | 735311580.S | Montáž zostavy rozdeľovač / zberač na stenu typ 9 cestný | ks | 1 |  | 0 |  |  |  | znížená |  | 0 | 9e-05 | 9e-05 | 0 | 0 | 16 | K | 2 | ROZPOCET | 0 | 0 | 0 | 0 | 0 | 2 | 0 | 16 | 344
173 | M | LF93210.20 | LogoFloor Typ 1 DN 32, topných okruhů: 9, hlavní přívod/topný okruh 5,0/5,1 alebo ekvivalent | ks | 1 |  | 0 |  |  |  | znížená |  | 0 | 0 | 0 | 0 | 0 | 32 | M | 2 | ROZPOCET | 0 | 0 | 0 | 0 | 0 | 2 | 0 | 16 | 346
174 | K | 735311810.S | Montáž skrinky rozdeľovača na omietku 6-9 okruhov | ks | 1 |  | 0 |  |  |  | znížená |  | 0 | 0 | 0 | 0 | 0 | 16 | K | 2 | ROZPOCET | 0 | 0 | 0 | 0 | 0 | 2 | 0 | 16 | 348
175 | M | MX10254.160.80.18 | Skříň na zeď, v x h x š (mm) 800 × 180 × 1600 | ks | 1 |  | 0 |  |  |  | znížená |  | 0 | 0 | 0 | 0 | 0 | 32 | M | 2 | ROZPOCET | 0 | 0 | 0 | 0 | 0 | 2 | 0 | 16 | 350
176 | K | 735311790.S | Montáž skrinky rozdeľovača na omietku 2-5 okruhy | ks | 9 |  | 0 |  |  |  | znížená |  | 0 | 0 | 0 | 0 | 0 | 16 | K | 2 | ROZPOCET | 0 | 0 | 0 | 0 | 0 | 2 | 0 | 16 | 352
177 | M | 1136216 | Skriňa rozdeľovača - nástenná 600x730x135 mm | ks | 8 |  | 0 |  |  |  | znížená |  | 0 | 0 | 0 | 0 | 0 | 32 | M | 2 | ROZPOCET | 0 | 0 | 0 | 0 | 0 | 2 | 0 | 16 | 354
178 | M | 1136217 | Skriňa rozdeľovača - nástenná 750x730x135 mm | ks | 1 |  | 0 |  |  |  | znížená |  | 0 | 0 | 0 | 0 | 0 | 32 | M | 2 | ROZPOCET | 0 | 0 | 0 | 0 | 0 | 2 | 0 | 16 | 356
179 | K | 735000911.S | Vyregulovanie dvojregulačného ventilu a kohútika s ručným ovládaním | ks | 20 |  | 0 |  |  |  | znížená |  | 0 | 0 | 0 | 0 | 0 | 16 | K | 2 | ROZPOCET | 0 | 0 | 0 | 0 | 0 | 2 | 0 | 16 | 358
180 | K | 735411813.S | Demontáž konvektora stavebnej dĺžky nad 1600 do 2150 mm, -0,04500t | ks | 2 |  | 0 |  |  |  | znížená |  | 0 | 0 | 0 | 0 | 0 | 16 | K | 2 | ROZPOCET | 0 | 0 | 0 | 0 | 0 | 2 | 0 | 16 | 360
181 | K | 735413040.S | Montáž konvektora nástenného výšky 450 mm šírky 120 mm dĺžky 400-800 mm | súb. | 11 |  | 0 |  |  |  | znížená |  | 0 | 0 | 0 | 0 | 0 | 16 | K | 2 | ROZPOCET | 0 | 0 | 0 | 0 | 0 | 2 | 0 | 16 | 362
182 | M | 200261 | Nástenný konvektor s elektronickým regulátorom teploty, s LCD 0,5kW, 230V | ks | 6 |  | 0 |  |  |  | znížená |  | 0 | 0.0041 | 0.0246 | 0 | 0 | 32 | M | 2 | ROZPOCET | 0 | 0 | 0 | 0 | 0 | 2 | 0 | 16 | 364
183 | M | 200263 | Nástenný konvektor s elektronickým regulátorom teploty, s LCD 1kW, 230V | ks | 4 |  | 0 |  |  |  | znížená |  | 0 | 0.0046 | 0.0184 | 0 | 0 | 32 | M | 2 | ROZPOCET | 0 | 0 | 0 | 0 | 0 | 2 | 0 | 16 | 366
184 | M | 200264 | Nástenný konvektor s elektronickým regulátorom teploty, s LCD 1,5kW, 230V | ks | 1 |  | 0 |  |  |  | znížená |  | 0 | 0.0061 | 0.0061 | 0 | 0 | 32 | M | 2 | ROZPOCET | 0 | 0 | 0 | 0 | 0 | 2 | 0 | 16 | 368
185 | K | 735890802.S | Vnútrostaveniskové premiestnenie vybúraných hmôt vykurovacích telies do 12m | t | 1.658 |  | 0 |  |  |  | znížená |  | 0 | 0 | 0 | 0 | 0 | 16 | K | 2 | ROZPOCET | 0 | 0 | 0 | 0 | 0 | 2 | 0 | 16 | 370
186 | K | 998735202.S | Presun hmôt pre vykurovacie telesá v objektoch výšky nad 6 do 12 m | % |  |  | 0 |  |  |  | znížená |  | 0 | 0 | 0 | 0 | 0 | 16 | K | 2 | ROZPOCET | 0 | 0 | 0 | 0 | 0 | 2 | 0 | 16 | 372
| D | 767 | Konštrukcie doplnkové kovové |  |  |  | 0 | [5 empty] | 0 |  | 5e-05 |  | 0 | 2 | D | 1 | ROZPOCET | [6 empty] | 0
187 | K | 767995108.S | Montáž systémoveho uloženia potrubia pre profesiu vykurovanie | kpl | 1 |  | 0 |  |  |  | znížená |  | 0 | 5e-05 | 5e-05 | 0 | 0 | 16 | K | 2 | ROZPOCET | 0 | 0 | 0 | 0 | 0 | 2 | 0 | 16 | 374
188 | M | KDK D | Dodávka systémové uloženie potrubia | kpl | 1 |  | 0 |  |  |  | znížená |  | 0 | 0 | 0 | 0 | 0 | 32 | M | 2 | ROZPOCET | 0 | 0 | 0 | 0 | 0 | 2 | 0 | 16 | 376
189 | K | 998767202.S | Presun hmôt pre kovové stavebné doplnkové konštrukcie v objektoch výšky nad 6 do 12 m | % |  |  | 0 |  |  |  | znížená |  | 0 | 0 | 0 | 0 | 0 | 16 | K | 2 | ROZPOCET | 0 | 0 | 0 | 0 | 0 | 2 | 0 | 16 | 378
| D | 769 | Montáže vzduchotechnických zariadení |  |  |  | 0 | [5 empty] | 0 |  | 0.54238 |  | 0 | 2 | D | 1 | ROZPOCET | [6 empty] | 0
190 | K | 769060500.S | Montáž medeného potrubia predizolovaného d 6 mm (1/4"x0,8) | m | 30 |  | 0 |  |  |  | znížená |  | 0 | 0 | 0 | 0 | 0 | 16 | K | 2 | ROZPOCET | 0 | 0 | 0 | 0 | 0 | 2 | 0 | 16 | 380
191 | M | 196350001600.S | Rúra medená predizolovaná d 6 mm (1/4"x0,8), pre chladiarensku techniku vrátane tvaroviek | m | 30 |  | 0 |  |  |  | znížená |  | 0 | 0.00014 | 0.0042 | 0 | 0 | 32 | M | 2 | ROZPOCET | 0 | 0 | 0 | 0 | 0 | 2 | 0 | 16 | 382
192 | K | 769060505.S | Montáž medeného potrubia predizolovaného d 10 mm (3/8"x0,8) | m | 23 |  | 0 |  |  |  | znížená |  | 0 | 0 | 0 | 0 | 0 | 16 | K | 2 | ROZPOCET | 0 | 0 | 0 | 0 | 0 | 2 | 0 | 16 | 384
193 | M | 196350001700.S | Rúra medená predizolovaná d 10 mm (3/8"x0,8), pre chladiarensku techniku vrátane tvaroviek | m | 23 |  | 0 |  |  |  | znížená |  | 0 | 0.00025 | 0.00575 | 0 | 0 | 32 | M | 2 | ROZPOCET | 0 | 0 | 0 | 0 | 0 | 2 | 0 | 16 | 386
194 | K | 769060510.S | Montáž medeného potrubia predizolovaného d 12 mm (1/2"x0,8) | m | 73 |  | 0 |  |  |  | znížená |  | 0 | 0 | 0 | 0 | 0 | 16 | K | 2 | ROZPOCET | 0 | 0 | 0 | 0 | 0 | 2 | 0 | 16 | 388
195 | M | 196350001800.S | Rúra medená predizolovaná d 12 mm (1/2"x0,8), pre chladiarensku techniku vrátane tvaroviek | m | 73 |  | 0 |  |  |  | znížená |  | 0 | 0.00031 | 0.02263 | 0 | 0 | 32 | M | 2 | ROZPOCET | 0 | 0 | 0 | 0 | 0 | 2 | 0 | 16 | 390
196 | K | 769060515.S | Montáž medeného potrubia predizolovaného d 16 mm (5/8"x1,0) | m | 10 |  | 0 |  |  |  | znížená |  | 0 | 0 | 0 | 0 | 0 | 16 | K | 2 | ROZPOCET | 0 | 0 | 0 | 0 | 0 | 2 | 0 | 16 | 392
197 | M | 196350002000.S | Rúra medená predizolovaná d 18 mm (3/4"x1,0), pre chladiarensku techniku | m | 10 |  | 0 |  |  |  | znížená |  | 0 | 0.00048 | 0.0048 | 0 | 0 | 32 | M | 2 | ROZPOCET | 0 | 0 | 0 | 0 | 0 | 2 | 0 | 16 | 394
198 | K | 769060525.S | Montáž medeného potrubia predizolovaného d 22 mm (7/8"x1,0) | m | 10 |  | 0 |  |  |  | znížená |  | 0 | 0 | 0 | 0 | 0 | 16 | K | 2 | ROZPOCET | 0 | 0 | 0 | 0 | 0 | 2 | 0 | 16 | 396
199 | M | 196350003600.S | Rúra medená neizolovaná d 22x1 mm, tyč, pre chladiarensku techniku vrátane tvaroveik | m | 10 |  | 0 |  |  |  | znížená |  | 0 | 0.0032 | 0.032 | 0 | 0 | 32 | M | 2 | ROZPOCET | 0 | 0 | 0 | 0 | 0 | 2 | 0 | 16 | 398
200 | K | 769060605.S | Montáž medeného potrubia neizolovaného dxt 28x1 mm tyč | m | 43 |  | 0 |  |  |  | znížená |  | 0 | 0 | 0 | 0 | 0 | 16 | K | 2 | ROZPOCET | 0 | 0 | 0 | 0 | 0 | 2 | 0 | 16 | 400
201 | M | 196350003700.S | Rúra medená neizolovaná d 28x1 mm, tyč, pre chladiarensku techniku vrátane tvaroviek | m | 43 |  | 0 |  |  |  | znížená |  | 0 | 0.011 | 0.473 | 0 | 0 | 32 | M | 2 | ROZPOCET | 0 | 0 | 0 | 0 | 0 | 2 | 0 | 16 | 402
202 | M | 7733663 | chladivo R32 | kg | 1 |  | 0 |  |  |  | znížená |  | 0 | 0 | 0 | 0 | 0 | 32 | M | 2 | ROZPOCET | 0 | 0 | 0 | 0 | 0 | 2 | 0 | 16 | 404
203 | M | 7000526 | chladivo R410A | kg | 4 |  | 0 |  |  |  | znížená |  | 0 | 0 | 0 | 0 | 0 | 32 | M | 2 | ROZPOCET | 0 | 0 | 0 | 0 | 0 | 2 | 0 | 16 | 406
204 | M | 1100521 | Žľab 125x100-2m s mont. príslušenstvom | bm | 50 |  | 0 |  |  |  | znížená |  | 0 | 0 | 0 | 0 | 0 | 32 | M | 2 | ROZPOCET | 0 | 0 | 0 | 0 | 0 | 2 | 0 | 16 | 408
205 | M | azf3145 | ALU TEC páska (50mm x 50m) alebo ekvivalentná | ks | 15 |  | 0 |  |  |  | znížená |  | 0 | 0 | 0 | 0 | 0 | 32 | M | 2 | ROZPOCET | 0 | 0 | 0 | 0 | 0 | 2 | 0 | 16 | 410
206 | K | 998769203.S | Presun hmôt pre montáž vzduchotechnických zariadení v stavbe (objekte) výšky nad 7 do 24 m | % |  |  | 0 |  |  |  | znížená |  | 0 | 0 | 0 | 0 | 0 | 16 | K | 2 | ROZPOCET | 0 | 0 | 0 | 0 | 0 | 2 | 0 | 16 | 412
| D | M | Práce a dodávky M |  |  |  | 0 | [5 empty] | 0 |  | 0 |  | 0 | 3 | D | 0 | ROZPOCET | [6 empty] | 0
| D | 23-M | Montáže potrubia |  |  |  | 0 | [5 empty] | 0 |  | 0 |  | 0 | 3 | D | 1 | ROZPOCET | [6 empty] | 0
207 | K | 230120041.S | Čistenie potrubia prefúkavaním alebo preplachovaním DN 32 | m | 671 |  | 0 |  |  |  | znížená |  | 0 | 0 | 0 | 0 | 0 | 64 | K | 2 | ROZPOCET | 0 | 0 | 0 | 0 | 0 | 2 | 0 | 64 | 414
208 | K | 230120042.S | Čistenie potrubia prefúkavaním alebo preplachovaním DN 40 | m | 45 |  | 0 |  |  |  | znížená |  | 0 | 0 | 0 | 0 | 0 | 64 | K | 2 | ROZPOCET | 0 | 0 | 0 | 0 | 0 | 2 | 0 | 64 | 416
209 | K | 230120043.S | Čistenie potrubia prefúkavaním alebo preplachovaním DN 50 | m | 13 |  | 0 |  |  |  | znížená |  | 0 | 0 | 0 | 0 | 0 | 64 | K | 2 | ROZPOCET | 0 | 0 | 0 | 0 | 0 | 2 | 0 | 64 | 418
210 | K | 230170001.S | Príprava pre skúšku tesnosti DN do - 40 /chladivové potrubie/ | úsek | 2 |  | 0 |  |  |  | znížená |  | 0 | 0 | 0 | 0 | 0 | 64 | K | 2 | ROZPOCET | 0 | 0 | 0 | 0 | 0 | 2 | 0 | 64 | 420
211 | K | 230170011.S | Skúška tesnosti potrubia podľa STN 13 0020 do DN 40 /chladivové potrubie/ | m | 189 |  | 0 |  |  |  | znížená |  | 0 | 0 | 0 | 0 | 0 | 64 | K | 2 | ROZPOCET | 0 | 0 | 0 | 0 | 0 | 2 | 0 | 64 | 422
| D | 36-M | Montáž prevádzkových, meracích a regulačných zariadení |  |  |  | 0 | [5 empty] | 0 |  | 0 |  | 0 | 3 | D | 1 | ROZPOCET | [6 empty] | 0
212 | K | 360411020.S | Montáž priestorového termostatu | ks | 9 |  | 0 |  |  |  | znížená |  | 0 | 0 | 0 | 0 | 0 | 64 | K | 2 | ROZPOCET | 0 | 0 | 0 | 0 | 0 | 2 | 0 | 64 | 424
213 | M | 1086973 | Uponor Smatrix Base T-144 Bus podomietkový kolieskový termostat alebo ekvivalent | ks | 9 |  | 0 |  |  |  | znížená |  | 0 | 0 | 0 | 0 | 0 | 256 | M | 2 | ROZPOCET | 0 | 0 | 0 | 0 | 0 | 2 | 0 | 64 | 426
214 | K | 360430130.S | Montáž termopohonu | ks | 9 |  | 0 |  |  |  | znížená |  | 0 | 0 | 0 | 0 | 0 | 64 | K | 2 | ROZPOCET | 0 | 0 | 0 | 0 | 0 | 2 | 0 | 64 | 428
215 | M | 1013006 | Termopohon NC s indikátorom otvorenia/zatvorenia , vhodný na prevádzku do 60°C, výška 54 mm, trieda ochrany IP54 230V, 1,5W, 30x1,5 mm | set | 9 |  | 0 |  |  |  | znížená |  | 0 | 0 | 0 | 0 | 0 | 256 | M | 2 | ROZPOCET | 0 | 0 | 0 | 0 | 0 | 2 | 0 | 64 | 430
| D | HZS | Hodinové zúčtovacie sadzby |  |  |  | 0 | [5 empty] | 0 |  | 0 |  | 0 | 4 | D | 0 | ROZPOCET | [6 empty] | 0
216 | K | HZS000114.S | Vykurovacia skúška | hod | 72 |  | 0 |  |  |  | znížená |  | 0 | 0 | 0 | 0 | 0 | 262144 | K | 1 | ROZPOCET | 0 | 0 | 0 | 0 | 0 | 2 | 0 | 262144 | 432
217 | K | HZS000213.S | Stavebno montážne práce náročné ucelené - odborné, tvorivé remeselné (Tr. 3) v rozsahu viac ako 4 a menej ako 8 hodín | hod | 48 |  | 0 |  |  |  | znížená |  | 0 | 0 | 0 | 0 | 0 | 262144 | K | 1 | ROZPOCET | 0 | 0 | 0 | 0 | 0 | 2 | 0 | 262144 | 434
218 | K | HZS000214.S | Stavebno montážne práce najnáročnejšie na odbornosť - prehliadky pracoviska a revízie (Tr. 4) v rozsahu viac ako 4 a menej ako 8 hodín | hod | 72 |  | 0 |  |  |  | znížená |  | 0 | 0 | 0 | 0 | 0 | 262144 | K | 1 | ROZPOCET | 0 | 0 | 0 | 0 | 0 | 2 | 0 | 262144 | 436
| D | VRN | Investičné náklady neobsiahnuté v cenách |  |  |  | 0 | [5 empty] | 0 |  | 0 |  | 0 | 5 | D | 0 | ROZPOCET | [6 empty] | 0
219 | K | 000700011.S | Dopravné náklady - mimostavenisková doprava | kpl | 1 |  | 0 |  |  |  | znížená |  | 0 | 0 | 0 | 0 | 0 | 4 | K | 1 | ROZPOCET | 0 | 0 | 0 | 0 | 0 | 2 | 0 | 4 | 438
220 | K | 001000031.S | Skúšky a revízie úradné tlakové skúšky | kpl | 1 |  | 0 |  |  |  | znížená |  | 0 | 0 | 0 | 0 | 0 | 4 | K | 1 | ROZPOCET | 0 | 0 | 0 | 0 | 0 | 2 | 0 | 4 | 440
221 | K | 001000034.S | Servisné spustenie uvedenie do prevádzky , zaškolenie obsluhy | kpl | 1 |  | 0 |  |  |  | znížená |  | 0 | 0 | 0 | 0 | 0 | 4 | K | 1 | ROZPOCET | 0 | 0 | 0 | 0 | 0 | 2 | 0 | 4 | 442
222 | K | 001300021.S | Kompletačná a koordinačná činnosť - dokumentácia skutočného vyhotovenia , dokladové spracovanie | kpl | 1 |  | 0 |  |  |  | znížená |  | 0 | 0 | 0 | 0 | 0 | 4 | K | 1 | ROZPOCET | 0 | 0 | 0 | 0 | 0 | 2 | 0 | 4 | 444
223 | K | VRN Z01 | Vertikálny presun hmôt - žeriav, pracovné lešenie | kpl | 1 |  | 0 |  |  |  | znížená |  | 0 | 0 | 0 | 0 | 0 | 4 | K | 1 | ROZPOCET | 0 | 0 | 0 | 0 | 0 | 2 | 0 | 4 | 446
|  | VP | Práce naviac |  |  |  | 0 | [11 empty] | D | 0 | PN | [6 empty] | 0
| K | [5 empty] | 0 |  |  |  | znížená | [7 empty] | PN | 1 | PN | 0 | 0 | 0 | 0 | 0 | 2 | 0
| K | [5 empty] | 0 |  |  |  | znížená | [7 empty] | PN | 1 | PN | 0 | 0 | 0 | 0 | 0 | 2 | 0
| K | [5 empty] | 0 |  |  |  | znížená | [7 empty] | PN | 1 | PN | 0 | 0 | 0 | 0 | 0 | 2 | 0
| K | [5 empty] | 0 |  |  |  | znížená | [7 empty] | PN | 1 | PN | 0 | 0 | 0 | 0 | 0 | 2 | 0
| K | [5 empty] | 0 |  |  |  | znížená | [7 empty] | PN | 1 | PN | 0 | 0 | 0 | 0 | 0 | 2 | 0

## SO22_SO34d - Inštitút vzd...
[9 empty] | >> skryté stĺpce << | [9 empty] | {d70d4254-5a79-4e12-b7c0-73ed42be9495}
0
| KRYCÍ LIST ROZPOČTU | [8 empty] | v --- nižšie sa nachádzajú doplnkové a pomocné údaje k zostavám --- v | [8 empty] | False
Stavba:
Rekonštrukcia SO34 ÚAO a SO22 sociálna časť ÚAO
Objekt:
SO22_SO34 - Inštitút vzdelávania zboru väzenskej a justičnej stráže
Časť:
SO22_SO34d - Inštitút vzdelávania zboru väzenskej a justičnej stráže - ELI a osvetlenie
| JKSO: |  |  |  |  | KS:
| Miesto: |  | ÚVTOS a ÚVV Leopoldov |  |  | Dátum: | 16. 11. 2023
| Objednávateľ: |  |  |  |  | IČO:
|  | ÚVTOS a ÚVV Leopoldov |  |  |  | IČ DPH:
| Zhotoviteľ: |  |  |  |  | IČO: | Vyplň údaj
|  | Vyplň údaj |  |  |  | IČ DPH: | Vyplň údaj
| Projektant: |  |  |  |  | IČO:
IČ DPH:
| Spracovateľ: |  |  |  |  | IČO:
IČ DPH:
Poznámka:
| Cena bez DPH | [5 empty] | 0
|  |  | Základ dane |  |  | Sadzba dane | Výška dane
| DPH | základná | 0 |  |  | 20% | 0
|  | znížená | 0 |  |  | 20% | 0
|  | zákl. prenesená | 0 |  |  | 20% | 0
|  | zníž. prenesená | 0 |  |  | 20% | 0
|  | nulová | 0 |  |  | 0% | 0
| Cena s DPH |  |  | v | EUR |  | 0
| Projektant |  |  | Spracovateľ
| Dátum a podpis: |  | Pečiatka | Dátum a podpis: |  |  | Pečiatka
| Objednávateľ |  |  | Zhotoviteľ
| Dátum a podpis: |  | Pečiatka | Dátum a podpis: |  |  | Pečiatka
REKAPITULÁCIA ROZPOČTU
Stavba:
Rekonštrukcia SO34 ÚAO a SO22 sociálna časť ÚAO
Objekt:
SO22_SO34 - Inštitút vzdelávania zboru väzenskej a justičnej stráže
Časť:
SO22_SO34d - Inštitút vzdelávania zboru väzenskej a justičnej stráže - ELI a osvetlenie
Miesto: |  |  | ÚVTOS a ÚVV Leopoldov |  |  | Dátum: | 16. 11. 2023
Objednávateľ: |  |  | ÚVTOS a ÚVV Leopoldov |  |  | Projektant:
Zhotoviteľ: |  |  | Vyplň údaj |  |  | Spracovateľ:
Kód dielu - Popis | [6 empty] | Cena celkom [EUR]
Náklady z rozpočtu | [6 empty] | 0 | [12 empty] | -1
| M - Práce a dodávky M | [5 empty] | 0
| 21-M - Elektromontáže | [5 empty] | 0
| 21-M_01 - UPS 40kVA | [5 empty] | 0
| 21-M_02 - UPS 10kVA | [5 empty] | 0
| 21-M_03 - Krabica MX1 | [5 empty] | 0
| 21-M_04 - Krabica MX3 | [5 empty] | 0
| 21-M_05 - Hlavný rozvádzač HRMS1 | [5 empty] | 0
| 21-M_06 - Rozvodnica RS1 | [5 empty] | 0
| 21-M_07 - Rozvodnica RS2 | [5 empty] | 0
| 21-M_08 - Rozvodnica RS3 | [5 empty] | 0
| 21-M_09 - Rozvodnica RS4 | [5 empty] | 0
| 21-M_10 - Rozvodnica RS5 | [5 empty] | 0
| 21-M_11 - Rozvodnica RPB1 | [5 empty] | 0
| 21-M_12 - Rozvodnica 1ER.10 | [5 empty] | 0
| 21-M_13 - Rozvodnica 3RB1 | [5 empty] | 0
| 21-M_14 - Rozvodnica 1RBx | [5 empty] | 0
| 21-M_15 - Rozvodnica 5RBx | [5 empty] | 0
| 21-M_16 - Rozvodnica RVO | [5 empty] | 0
| 21-M_17 - Rozvodnica RKV1 | [5 empty] | 0
| HZS - Hodinové zúčtovacie sadzby | [5 empty] | 0
| ost - Ostatné | [5 empty] | 0
| VP - Práce naviac | [5 empty] | 0
ROZPOČET
Stavba:
Rekonštrukcia SO34 ÚAO a SO22 sociálna časť ÚAO
Objekt:
SO22_SO34 - Inštitút vzdelávania zboru väzenskej a justičnej stráže
Časť:
SO22_SO34d - Inštitút vzdelávania zboru väzenskej a justičnej stráže - ELI a osvetlenie
Miesto: |  |  | ÚVTOS a ÚVV Leopoldov |  |  | Dátum: | 16. 11. 2023
Objednávateľ: |  |  | ÚVTOS a ÚVV Leopoldov |  |  | Projektant:
Zhotoviteľ: |  |  | Vyplň údaj |  |  | Spracovateľ:
PČ | Typ | Kód | Popis | MJ | Množstvo | J.cena [EUR] | Cena celkom [EUR] | Cenová sústava |  |  | DPH | J. Nh [h] | Nh celkom [h] | J. hmotnosť [t] | Hmotnosť celkom [t] | J. suť [t] | Suť Celkom [t]
Náklady z rozpočtu | [6 empty] | 0 | [5 empty] | 0 |  | 0 |  | 0 |  | D | -1 | [7 empty] | 0
| D | M | Práce a dodávky M |  |  |  | 0 | [5 empty] | 0 |  | 0 |  | 0 | 3 | D | 0 | ROZPOCET | [6 empty] | 0
| D | 21-M | Elektromontáže |  |  |  | 0 | [5 empty] | 0 |  | 0 |  | 0 | 3 | D | 1 | ROZPOCET | [6 empty] | 0
1 | M | 34814000_R | A - Svietidlo LED LINEAR LED DIRECT 1500 48W 940 IP20 alebo ekvivalentný | ks | 140 |  | 0 |  |  |  | znížená |  | 0 | 0 | 0 | 0 | 0 | 256 | M | 2 | ROZPOCET | 0 | 0 | 0 | 0 | 0 | 2 | 0 | 64 | 556852027
2 | M | 34814000_R1 | B - Svietidlo BELLATRIX LED 20W, 4000K, IP65 alebo ekvivalentný | ks | 330 |  | 0 |  |  |  | znížená |  | 0 | 0 | 0 | 0 | 0 | 256 | M | 2 | ROZPOCET | 0 | 0 | 0 | 0 | 0 | 2 | 0 | 64 | -1614834368
3 | M | 34814000_R2 | C - Svietidlo LED LINEAR ULTRA OUTPUT 1200 25W 4000K IP20 alebo ekvivalentný | ks | 13 |  | 0 |  |  |  | znížená |  | 0 | 0 | 0 | 0 | 0 | 256 | M | 2 | ROZPOCET | 0 | 0 | 0 | 0 | 0 | 2 | 0 | 64 | -249496566
4 | M | 34814000_R3 | D - Svietidlo SURFACE CIRCULAR 500 PS 42W 840 IP44 PS alebo ekvivalentný | ks | 263 |  | 0 |  |  |  | znížená |  | 0 | 0 | 0 | 0 | 0 | 256 | M | 2 | ROZPOCET | 0 | 0 | 0 | 0 | 0 | 2 | 0 | 64 | 177484435
5 | M | 34814000_R4 | E - Svietidlo LED LINEAR DIRECT 1500 25W 940 IP20 alebo ekvivalentný | ks | 33 |  | 0 |  |  |  | znížená |  | 0 | 0 | 0 | 0 | 0 | 256 | M | 2 | ROZPOCET | 0 | 0 | 0 | 0 | 0 | 2 | 0 | 64 | -1040584014
6 | M | 34814000_R5 | F - Svietidlo LED PANEL PERFORMANCE 800 DALI 30W 3000K IP20-40 alebo ekvivalentný | ks | 41 |  | 0 |  |  |  | znížená |  | 0 | 0 | 0 | 0 | 0 | 256 | M | 2 | ROZPOCET | 0 | 0 | 0 | 0 | 0 | 2 | 0 | 64 | 86736342
7 | M | 34814000_R6 | G - Svietidlo LED LINEAR SURFACE IP44 1500 43W 3000K WT IP44 alebo ekvivalentný | ks | 8 |  | 0 |  |  |  | znížená |  | 0 | 0 | 0 | 0 | 0 | 256 | M | 2 | ROZPOCET | 0 | 0 | 0 | 0 | 0 | 2 | 0 | 64 | -1787695210
8 | M | 34814000_R7 | H - Svietidlo LED LINEAR ULTRA OUTPUT 1200 33W 4000K IP20 alebo ekvivalentný | ks | 22 |  | 0 |  |  |  | znížená |  | 0 | 0 | 0 | 0 | 0 | 256 | M | 2 | ROZPOCET | 0 | 0 | 0 | 0 | 0 | 2 | 0 | 64 | 1178194984
9 | M | 34814000_R8 | I - Svietidlo LED FLOODLIGHT PROFI PLUS 150W BLACK IP65 IK08 4000K alebo ekvivalentný | ks | 12 |  | 0 |  |  |  | znížená |  | 0 | 0 | 0 | 0 | 0 | 256 | M | 2 | ROZPOCET | 0 | 0 | 0 | 0 | 0 | 2 | 0 | 64 | -151739326
10 | M | 34814000_R9 | J - Svietidlo LED FLOODLIGHT PROFI PLUS 50W BLACK IP65 IK08 4000K alebo ekvivalentný | ks | 7 |  | 0 |  |  |  | znížená |  | 0 | 0 | 0 | 0 | 0 | 256 | M | 2 | ROZPOCET | 0 | 0 | 0 | 0 | 0 | 2 | 0 | 64 | -561180409
11 | M | 34814000_R10 | K - Svietidlo LED PANEL VAL 600 36W 4000K WT IP40 alebo ekvivalentný | ks | 321 |  | 0 |  |  |  | znížená |  | 0 | 0 | 0 | 0 | 0 | 256 | M | 2 | ROZPOCET | 0 | 0 | 0 | 0 | 0 | 2 | 0 | 64 | -1135668595
12 | M | 34815000_R | L - Svietidlo TWINS ITW/2W/B/3/SA/AT/SR núdzové svietidlo, 3hod, IP41 alebo ekvivalentný | ks | 53 |  | 0 |  |  |  | znížená |  | 0 | 0 | 0 | 0 | 0 | 256 | M | 2 | ROZPOCET | 0 | 0 | 0 | 0 | 0 | 2 | 0 | 64 | -1860220611
13 | K | 210201915.S | Montáž svietidla interiérového na strop do 1,5 kg | ks | 628 |  | 0 |  |  |  | znížená |  | 0 | 0 | 0 | 0 | 0 | 64 | K | 2 | ROZPOCET | 0 | 0 | 0 | 0 | 0 | 2 | 0 | 64 | -1501889105
14 | K | 210201916.S | Montáž svietidla interiérového na strop do 3 kg | ks | 596 |  | 0 |  |  |  | znížená |  | 0 | 0 | 0 | 0 | 0 | 64 | K | 2 | ROZPOCET | 0 | 0 | 0 | 0 | 0 | 2 | 0 | 64 | 295850541
15 | K | 210201922.S | Montáž svietidla exterierového na stenu do 2 kg | ks | 7 |  | 0 |  |  |  | znížená |  | 0 | 0 | 0 | 0 | 0 | 64 | K | 2 | ROZPOCET | 0 | 0 | 0 | 0 | 0 | 2 | 0 | 64 | -445613718
16 | K | 210201923.S | Montáž svietidla exterierového na stenu do 5 kg | ks | 12 |  | 0 |  |  |  | znížená |  | 0 | 0 | 0 | 0 | 0 | 64 | K | 2 | ROZPOCET | 0 | 0 | 0 | 0 | 0 | 2 | 0 | 64 | -1348778548
17 | K | 210201263.S | Zapojenie LED svietidla IP54, zabudovatelné do podhľadu | ks | 692 |  | 0 |  |  |  | znížená |  | 0 | 0 | 0 | 0 | 0 | 64 | K | 2 | ROZPOCET | 0 | 0 | 0 | 0 | 0 | 2 | 0 | 64 | -552418624
18 | K | 210201080.S | Zapojenie LED svietidla IP20, stropného - nástenného | ks | 208 |  | 0 |  |  |  | znížená |  | 0 | 0 | 0 | 0 | 0 | 64 | K | 2 | ROZPOCET | 0 | 0 | 0 | 0 | 0 | 2 | 0 | 64 | 147443740
19 | K | 210201082.S | Zapojenie LED svietidla IP54, stropného - nástenného | ks | 271 |  | 0 |  |  |  | znížená |  | 0 | 0 | 0 | 0 | 0 | 64 | K | 2 | ROZPOCET | 0 | 0 | 0 | 0 | 0 | 2 | 0 | 64 | 730574724
20 | K | 210201345.S | Zapojenie LED svietidla IP66, priemyselné stropné - nástenné | ks | 19 |  | 0 |  |  |  | znížená |  | 0 | 0 | 0 | 0 | 0 | 64 | K | 2 | ROZPOCET | 0 | 0 | 0 | 0 | 0 | 2 | 0 | 64 | 265468213
21 | K | 210201520.S | Zapojenie svietidla 1x svetelný zdroj, núdzového, podhľadového, LED - núdzový režim | ks | 53 |  | 0 |  |  |  | znížená |  | 0 | 0 | 0 | 0 | 0 | 64 | K | 2 | ROZPOCET | 0 | 0 | 0 | 0 | 0 | 2 | 0 | 64 | -1065192581
22 | M | 345340004500 | Vypínač radenie.č.1, 250VAC/10A, bezskrutkové pripojenie vodičov, zapustená montáž, IP20 alebo ekvivalentný | ks | 127 |  | 0 |  |  |  | znížená |  | 0 | 0 | 0 | 0 | 0 | 256 | M | 2 | ROZPOCET | 0 | 0 | 0 | 0 | 0 | 2 | 0 | 64 | 1529258761
23 | M | 345350001500 | Vypínač- kryt jednoduchý biely, pre vypínače radenia 1, 6, 7 alebo ekvivalentný | ks | 127 |  | 0 |  |  |  | znížená |  | 0 | 0 | 0 | 0 | 0 | 256 | M | 2 | ROZPOCET | 0 | 0 | 0 | 0 | 0 | 2 | 0 | 64 | -1356835666
24 | M | 345350002300 | Vypínač-rámček pre elektroinštalačné prístroj jednonásobný, biely alebo ekvivalentný | ks | 127 |  | 0 |  |  |  | znížená |  | 0 | 0 | 0 | 0 | 0 | 256 | M | 2 | ROZPOCET | 0 | 0 | 0 | 0 | 0 | 2 | 0 | 64 | 1573637298
25 | M | 34502R | Vypínač radenie.č.5, 250VAC/10A, bezskrutkové pripojenie vodičov, zapustená montáž, IP20 alebo ekvivalentný | ks | 298 |  | 0 |  |  |  | znížená |  | 0 | 0 | 0 | 0 | 0 | 256 | M | 2 | ROZPOCET | 0 | 0 | 0 | 0 | 0 | 2 | 0 | 64 | 1408442799
26 | M | 345350001800R | Vypínač- kryt delený biely, pre vypínače radenia 5, 6+6 (6+1), 6+6/0 (6+1/0) alebo ekvivalentný | ks | 273 |  | 0 |  |  |  | znížená |  | 0 | 0 | 0 | 0 | 0 | 256 | M | 2 | ROZPOCET | 0 | 0 | 0 | 0 | 0 | 2 | 0 | 64 | 455480865
27 | M | 345350002300 | Vypínač-rámček pre elektroinštalačné prístroj jednonásobný, biely alebo ekvivalentný | ks | 298 |  | 0 |  |  |  | znížená |  | 0 | 0 | 0 | 0 | 0 | 256 | M | 2 | ROZPOCET | 0 | 0 | 0 | 0 | 0 | 2 | 0 | 64 | 1534707110
28 | M | 34502R.1 | Vypínač radenie.č.5B, 250VAC/10A, bezskrutkové pripojenie vodičov, zapustená montáž, IP20 alebo ekvivalentný | ks | 24 |  | 0 |  |  |  | znížená |  | 0 | 0 | 0 | 0 | 0 | 256 | M | 2 | ROZPOCET | 0 | 0 | 0 | 0 | 0 | 2 | 0 | 64 | -338626505
29 | M | 345350001800R | Vypínač- kryt delený biely, pre vypínače radenia 5, 6+6 (6+1), 6+6/0 (6+1/0) alebo ekvivalentný | ks | 24 |  | 0 |  |  |  | znížená |  | 0 | 0 | 0 | 0 | 0 | 256 | M | 2 | ROZPOCET | 0 | 0 | 0 | 0 | 0 | 2 | 0 | 64 | 189749017
30 | M | 345350002300 | Vypínač-rámček pre elektroinštalačné prístroj jednonásobný, biely alebo ekvivalentný | ks | 24 |  | 0 |  |  |  | znížená |  | 0 | 0 | 0 | 0 | 0 | 256 | M | 2 | ROZPOCET | 0 | 0 | 0 | 0 | 0 | 2 | 0 | 64 | -132143375
31 | M | 34502R.2 | Vypínač radenie.č.6, 250VAC/10A, bezskrutkové pripojenie vodičov, zapustená montáž, IP20 alebo ekvivalentný | ks | 48 |  | 0 |  |  |  | znížená |  | 0 | 0 | 0 | 0 | 0 | 256 | M | 2 | ROZPOCET | 0 | 0 | 0 | 0 | 0 | 2 | 0 | 64 | -897327388
32 | M | 345350001500 | Vypínač- kryt jednoduchý biely, pre vypínače radenia 1, 6, 7 alebo ekvivalentný | ks | 48 |  | 0 |  |  |  | znížená |  | 0 | 0 | 0 | 0 | 0 | 256 | M | 2 | ROZPOCET | 0 | 0 | 0 | 0 | 0 | 2 | 0 | 64 | 1110056687
33 | M | 345350002300 | Vypínač-rámček pre elektroinštalačné prístroj jednonásobný, biely alebo ekvivalentný | ks | 48 |  | 0 |  |  |  | znížená |  | 0 | 0 | 0 | 0 | 0 | 256 | M | 2 | ROZPOCET | 0 | 0 | 0 | 0 | 0 | 2 | 0 | 64 | 1399441824
34 | M | 34502R.3 | Vypínač radenie.č.7, 250VAC/10A, bezskrutkové pripojenie vodičov, zapustená montáž, IP20 alebo ekvivalentný | ks | 59 |  | 0 |  |  |  | znížená |  | 0 | 0 | 0 | 0 | 0 | 256 | M | 2 | ROZPOCET | 0 | 0 | 0 | 0 | 0 | 2 | 0 | 64 | -389993713
35 | M | 345350001500 | Vypínač- kryt jednoduchý biely, pre vypínače radenia 1, 6, 7 alebo ekvivalentný | ks | 59 |  | 0 |  |  |  | znížená |  | 0 | 0 | 0 | 0 | 0 | 256 | M | 2 | ROZPOCET | 0 | 0 | 0 | 0 | 0 | 2 | 0 | 64 | -1645128509
36 | M | 345350002300 | Vypínač-rámček pre elektroinštalačné prístroj jednonásobný, biely alebo ekvivalentný | ks | 59 |  | 0 |  |  |  | znížená |  | 0 | 0 | 0 | 0 | 0 | 256 | M | 2 | ROZPOCET | 0 | 0 | 0 | 0 | 0 | 2 | 0 | 64 | -1877381469
37 | M | 374410007400.S | Súmrakový spínač so spínacími hodinami a externým senzorom, 10-50000 lx, výstup 1x8A prepínací, IP56 alebo ekvivalentný | ks | 1 |  | 0 |  |  |  | znížená |  | 0 | 0 | 0 | 0 | 0 | 256 | M | 2 | ROZPOCET | 0 | 0 | 0 | 0 | 0 | 2 | 0 | 64 | 1493219085
38 | K | 210110041.S | Spínače polozapustené a zapustené vrátane zapojenia jednopólový - radenie 1 | ks | 127 |  | 0 |  |  |  | znížená |  | 0 | 0 | 0 | 0 | 0 | 64 | K | 2 | ROZPOCET | 0 | 0 | 0 | 0 | 0 | 2 | 0 | 64 | 504039650
39 | K | 210110043.S | Spínač polozapustený a zapustený vrátane zapojenia sériový prep.stried. - radenie 5 A | ks | 298 |  | 0 |  |  |  | znížená |  | 0 | 0 | 0 | 0 | 0 | 64 | K | 2 | ROZPOCET | 0 | 0 | 0 | 0 | 0 | 2 | 0 | 64 | -1615320187
40 | K | 210110044.S | Spínač polozapustený a zapustený vrátane zapojenia dvojitý prep.stried. - radenie 5 B | ks | 24 |  | 0 |  |  |  | znížená |  | 0 | 0 | 0 | 0 | 0 | 64 | K | 2 | ROZPOCET | 0 | 0 | 0 | 0 | 0 | 2 | 0 | 64 | -1948432225
41 | K | 210110045.S | Spínač polozapustený a zapustený vrátane zapojenia stried.prep.- radenie 6 | ks | 48 |  | 0 |  |  |  | znížená |  | 0 | 0 | 0 | 0 | 0 | 64 | K | 2 | ROZPOCET | 0 | 0 | 0 | 0 | 0 | 2 | 0 | 64 | -1988563751
42 | K | 210110046.S | Spínač polozapustený a zapustený vrátane zapojenia krížový prep.- radenie 7 | ks | 59 |  | 0 |  |  |  | znížená |  | 0 | 0 | 0 | 0 | 0 | 64 | K | 2 | ROZPOCET | 0 | 0 | 0 | 0 | 0 | 2 | 0 | 64 | -1185364281
43 | K | 210110064.S | Spínač špeciálny vrátane zapojenia, sumrakový spínač | ks | 1 |  | 0 |  |  |  | znížená |  | 0 | 0 | 0 | 0 | 0 | 64 | K | 2 | ROZPOCET | 0 | 0 | 0 | 0 | 0 | 2 | 0 | 64 | 651537465
44 | K | 2101100001.R | Osadenie rámika | ks | 556 |  | 0 |  |  |  | znížená |  | 0 | 0 | 0 | 0 | 0 | 64 | K | 2 | ROZPOCET | 0 | 0 | 0 | 0 | 0 | 2 | 0 | 64 | 1091231882
45 | M | 341610020400.R | Kábel pevný 1-CXKH-R-O 2x1,5 B2cas1d1a1 bezhalogénový alebo ekvivalentný | m | 714 |  | 0 |  |  |  | znížená |  | 0 | 0 | 0 | 0 | 0 | 256 | M | 2 | ROZPOCET | 0 | 0 | 0 | 0 | 0 | 2 | 0 | 64 | 2019565839
46 | M | 341610020900.R | Kábel pevný 1-CXKH-V-J 3x1,5 FE180/PS30 B2ca s1a1d1 bezhalogénový alebo ekvivalentný | m | 624 |  | 0 |  |  |  | znížená |  | 0 | 0 | 0 | 0 | 0 | 256 | M | 2 | ROZPOCET | 0 | 0 | 0 | 0 | 0 | 2 | 0 | 64 | 1562223813
47 | M | 341610020901.R | Kábel pevný 1-CXKH-V-O 2x1,5 FE180/PS30 B2ca s1a1d1 bezhalogénový alebo ekvivalentný | m | 468 |  | 0 |  |  |  | znížená |  | 0 | 0 | 0 | 0 | 0 | 256 | M | 2 | ROZPOCET | 0 | 0 | 0 | 0 | 0 | 2 | 0 | 64 | -2099660179
48 | M | 341610021001.R | Kábel pevný 1-CXKH-V-J 3x2,5 FE180/P60-R B2cas1d0a1 s funkčnou odolnosťou alebo ekvivalentný | m | 324 |  | 0 |  |  |  | znížená |  | 0 | 0 | 0 | 0 | 0 | 256 | M | 2 | ROZPOCET | 0 | 0 | 0 | 0 | 0 | 2 | 0 | 64 | 1324488051
49 | M | 341610022800.R | Kábel pevný 1-CXKH-V-J 5x6 FE180/P60-R B2cas1d0a1 s funkčnou odolnosťou alebo ekvivalentný | m | 36 |  | 0 |  |  |  | znížená |  | 0 | 0 | 0 | 0 | 0 | 256 | M | 2 | ROZPOCET | 0 | 0 | 0 | 0 | 0 | 2 | 0 | 64 | -1140598169
50 | M | 341610022900.R | Kábel pevný 1-CXKH-V-J 5x16 FE180/PS30 B2ca s1a1d1 bezhalogénový alebo ekvivalentný | m | 96 |  | 0 |  |  |  | znížená |  | 0 | 0 | 0 | 0 | 0 | 256 | M | 2 | ROZPOCET | 0 | 0 | 0 | 0 | 0 | 2 | 0 | 64 | 1064724041
51 | M | 341310036300.R | Gumový kábel so stred. mech. zaťaž. H07RN-F 4G 50 alebo ekvivalentný | m | 60 |  | 0 |  |  |  | znížená |  | 0 | 0 | 0 | 0 | 0 | 256 | M | 2 | ROZPOCET | 0 | 0 | 0 | 0 | 0 | 2 | 0 | 64 | -1160332254
52 | M | 341310036300.R.1 | Gumový kábel so stred. mech. zaťaž. H07RN-F 5 G 35 alebo ekvivalentný | m | 108 |  | 0 |  |  |  | znížená |  | 0 | 0 | 0 | 0 | 0 | 256 | M | 2 | ROZPOCET | 0 | 0 | 0 | 0 | 0 | 2 | 0 | 64 | 114463886
53 | M | 341310038400.S | Gumový kábel so stred. mech. zaťaž. H07RN-F 5 G 50 alebo ekvivalentný | m | 20 |  | 0 |  |  |  | znížená |  | 0 | 0 | 0 | 0 | 0 | 256 | M | 2 | ROZPOCET | 0 | 0 | 0 | 0 | 0 | 2 | 0 | 64 | 273484526
54 | M | 341310009400.S | Bezhalogénový flexibilný lankový vodič H07Z-K 25 alebo ekvivalent | m | 720 |  | 0 |  |  |  | znížená |  | 0 | 0 | 0 | 0 | 0 | 256 | M | 2 | ROZPOCET | 0 | 0 | 0 | 0 | 0 | 2 | 0 | 64 | 324979210
55 | M | 341310009300.S | Bezhalogénový flexibilný lankový vodič H07Z-K 16 alebo ekvivalentný | m | 1200 |  | 0 |  |  |  | znížená |  | 0 | 0 | 0 | 0 | 0 | 256 | M | 2 | ROZPOCET | 0 | 0 | 0 | 0 | 0 | 2 | 0 | 64 | -939522546
56 | M | 341610020900.S | Kábel pevný CHKE-R-J 3x1,5 B2ca(s1,d1,a1) bezhalog alebo ekvivalentný | m | 6312 |  | 0 |  |  |  | znížená |  | 0 | 0 | 0 | 0 | 0 | 256 | M | 2 | ROZPOCET | 0 | 0 | 0 | 0 | 0 | 2 | 0 | 64 | 803806239
57 | M | 341610020900.REK | Kábel pevný CHKE-R-J 3x1,5 B2ca(s1,d1,a1) bezhalog alebo ekvivalentný pre rekuperáciu | m | 342 |  | 0 |  |  |  | znížená |  | 0 | 0 | 0 | 0 | 0 | 256 | M | 2 | ROZPOCET | 0 | 0 | 0 | 0 | 0 | 2 | 0 | 64 | -299285866
58 | M | 341610020900.ZAL | Kábel pevný CHKE-R-J 3x1,5 B2ca(s1,d1,a1) bezhalog alebo ekvivalentný pre rekuperáciu | m | 2190 |  | 0 |  |  |  | znížená |  | 0 | 0 | 0 | 0 | 0 | 256 | M | 2 | ROZPOCET | 0 | 0 | 0 | 0 | 0 | 2 | 0 | 64 | 683773946
59 | M | 341610021000.R | Kábel pevný CHKE-R-J 3x2,5 B2ca(s1,d1,a1) bezhalog alebo ekvivalentný | m | 9876 |  | 0 |  |  |  | znížená |  | 0 | 0 | 0 | 0 | 0 | 256 | M | 2 | ROZPOCET | 0 | 0 | 0 | 0 | 0 | 2 | 0 | 64 | 410129001
60 | M | 341610021100.R | Kábel pevný CHKE-R-J 3x4 B2ca(s1,d1,a1) bezhalog alebo ekvivalentný | m | 324 |  | 0 |  |  |  | znížená |  | 0 | 0 | 0 | 0 | 0 | 256 | M | 2 | ROZPOCET | 0 | 0 | 0 | 0 | 0 | 2 | 0 | 64 | -193328525
61 | M | 341610021200.R | Kábel pevný CHKE-R-J 3x6 B2ca(s1,d1,a1) bezhalog alebo ekvivalentný | m | 1062 |  | 0 |  |  |  | znížená |  | 0 | 0 | 0 | 0 | 0 | 256 | M | 2 | ROZPOCET | 0 | 0 | 0 | 0 | 0 | 2 | 0 | 64 | 1359244254
62 | M | 341610022000.R | Kábel pevný CHKE-R-J 4x6 B2ca(s1,d1,a1) bezhalog alebo ekvivalentný | m | 60 |  | 0 |  |  |  | znížená |  | 0 | 0 | 0 | 0 | 0 | 256 | M | 2 | ROZPOCET | 0 | 0 | 0 | 0 | 0 | 2 | 0 | 64 | -1075296806
63 | M | 341610022500.R | Kábel pevný CHKE-R-J 5x1,5 B2ca(s1,d1,a1) bezhalog alebo ekvivalentný | m | 588 |  | 0 |  |  |  | znížená |  | 0 | 0 | 0 | 0 | 0 | 256 | M | 2 | ROZPOCET | 0 | 0 | 0 | 0 | 0 | 2 | 0 | 64 | 255623881
64 | M | 341610022500.ZAL | Kábel pevný CHKE-R-J 5x1,5 B2ca(s1,d1,a1) bezhalog alebo ekvivalentný | m | 1368 |  | 0 |  |  |  | znížená |  | 0 | 0 | 0 | 0 | 0 | 256 | M | 2 | ROZPOCET | 0 | 0 | 0 | 0 | 0 | 2 | 0 | 64 | 1580370515
65 | M | 341610022900.R.1 | Kábel pevný CHKE-R-J 5x10 B2ca(s1,d1,a1) bezhalog alebo ekvivalentný | m | 2316 |  | 0 |  |  |  | znížená |  | 0 | 0 | 0 | 0 | 0 | 256 | M | 2 | ROZPOCET | 0 | 0 | 0 | 0 | 0 | 2 | 0 | 64 | -2140260462
66 | M | 341610023000.R | Kábel pevný CHKE-R-J 5x16 B2ca(s1,d1,a1) bezhalog alebo ekvivalentný | m | 60 |  | 0 |  |  |  | znížená |  | 0 | 0 | 0 | 0 | 0 | 256 | M | 2 | ROZPOCET | 0 | 0 | 0 | 0 | 0 | 2 | 0 | 64 | 1651309269
67 | M | 341610022600.R | Kábel pevný CHKE-R-J 5x2,5 B2ca(s1,d1,a1) bezhalog alebo ekvivalentný | m | 1920 |  | 0 |  |  |  | znížená |  | 0 | 0 | 0 | 0 | 0 | 256 | M | 2 | ROZPOCET | 0 | 0 | 0 | 0 | 0 | 2 | 0 | 64 | 85810125
68 | M | 341610023100.R | Kábel pevný CHKE-R-J 5x35 B2ca(s1,d1,a1) bezhalog alebo ekvivalentný | m | 72 |  | 0 |  |  |  | znížená |  | 0 | 0 | 0 | 0 | 0 | 256 | M | 2 | ROZPOCET | 0 | 0 | 0 | 0 | 0 | 2 | 0 | 64 | -741193745
69 | M | 341610022700.R | Kábel pevný CHKE-R-J 5x4 B2ca(s1,d1,a1) bezhalog alebo ekvivalentný | m | 660 |  | 0 |  |  |  | znížená |  | 0 | 0 | 0 | 0 | 0 | 256 | M | 2 | ROZPOCET | 0 | 0 | 0 | 0 | 0 | 2 | 0 | 64 | -187830495
70 | M | 341610023101.R | Kábel pevný CHKE-R-J 5x50 B2ca(s1,d1,a1) bezhalog alebo ekvivalentný | m | 72 |  | 0 |  |  |  | znížená |  | 0 | 0 | 0 | 0 | 0 | 256 | M | 2 | ROZPOCET | 0 | 0 | 0 | 0 | 0 | 2 | 0 | 64 | -34221280
71 | M | 341610022800.R.1 | Kábel pevný CHKE-R-J 5x6 B2ca(s1,d1,a1) bezhalog alebo ekvivalentný | m | 732 |  | 0 |  |  |  | znížená |  | 0 | 0 | 0 | 0 | 0 | 256 | M | 2 | ROZPOCET | 0 | 0 | 0 | 0 | 0 | 2 | 0 | 64 | -319116473
72 | M | 341610020400.R.1 | Kábel pevný CHKE-R-O 2x1,5 B2ca(s1,d1,a1) bezhalog alebo ekvivalentný | m | 632 |  | 0 |  |  |  | znížená |  | 0 | 0 | 0 | 0 | 0 | 256 | M | 2 | ROZPOCET | 0 | 0 | 0 | 0 | 0 | 2 | 0 | 64 | -398681523
73 | M | 341610020901.R.1 | Kábel pevný CHKE-R-O 3x1,5 B2ca(s1,d1,a1) bezhalog alebo ekvivalentný | m | 2316 |  | 0 |  |  |  | znížená |  | 0 | 0 | 0 | 0 | 0 | 256 | M | 2 | ROZPOCET | 0 | 0 | 0 | 0 | 0 | 2 | 0 | 64 | -2097003980
74 | K | 210881212.R | Kábel bezhalogénový, medený uložený pevne 1-CXKH-R-O 2x1,5 alebo ekvivalentný | m | 714 |  | 0 |  |  |  | znížená |  | 0 | 0 | 0 | 0 | 0 | 64 | K | 2 | ROZPOCET | 0 | 0 | 0 | 0 | 0 | 2 | 0 | 64 | -2052281853
75 | K | 210881216.R | Kábel bezhalogénový, medený uložený pevne 1-CXKH-V-J 3x1,5 FE180/PS30 B2ca s1a1d1 alebo ekvivalentný | m | 624 |  | 0 |  |  |  | znížená |  | 0 | 0 | 0 | 0 | 0 | 64 | K | 2 | ROZPOCET | 0 | 0 | 0 | 0 | 0 | 2 | 0 | 64 | 636462621
76 | K | 210881212.R.1 | Kábel bezhalogénový, medený uložený pevne 1-CXKH-V-O 2x1,5 FE180/PS30 B2ca s1a1d1 alebo ekvivalentný | m | 468 |  | 0 |  |  |  | znížená |  | 0 | 0 | 0 | 0 | 0 | 64 | K | 2 | ROZPOCET | 0 | 0 | 0 | 0 | 0 | 2 | 0 | 64 | -1178917842
77 | K | 210881333.R | Kábel bezhalogénový, medený uložený pevne CXKH-V-J 3x2,5 FE180/P60 alebo ekvivalentný | m | 324 |  | 0 |  |  |  | znížená |  | 0 | 0 | 0 | 0 | 0 | 64 | K | 2 | ROZPOCET | 0 | 0 | 0 | 0 | 0 | 2 | 0 | 64 | 587533192
78 | K | 210881365.R | Kábel bezhalogénový, medený uložený pevne CXKH-V-J 5x6 FE180/P60-R B2cas1d0a1 alebo ekvivalentný | m | 36 |  | 0 |  |  |  | znížená |  | 0 | 0 | 0 | 0 | 0 | 64 | K | 2 | ROZPOCET | 0 | 0 | 0 | 0 | 0 | 2 | 0 | 64 | 1278440291
79 | K | 210881237.R | Kábel bezhalogénový, medený uložený pevne 1-CXKH-V-J 5x16 FE180/PS30 B2ca s1a1d1 alebo ekvivalentný | m | 96 |  | 0 |  |  |  | znížená |  | 0 | 0 | 0 | 0 | 0 | 64 | K | 2 | ROZPOCET | 0 | 0 | 0 | 0 | 0 | 2 | 0 | 64 | -1587397357
80 | K | 210802486.R | Kábel medený uložený pevne H07RN-F 4G 50 alebo ekvivalentný | m | 60 |  | 0 |  |  |  | znížená |  | 0 | 0 | 0 | 0 | 0 | 64 | K | 2 | ROZPOCET | 0 | 0 | 0 | 0 | 0 | 2 | 0 | 64 | 863929638
81 | K | 210802498.R | Kábel medený uložený pevne H07RN-F 5 G 35 alebo ekvivalentný | m | 108 |  | 0 |  |  |  | znížená |  | 0 | 0 | 0 | 0 | 0 | 64 | K | 2 | ROZPOCET | 0 | 0 | 0 | 0 | 0 | 2 | 0 | 64 | 1033831482
82 | K | 210802499.R | Kábel medený uložený pevne H07RN-F 5 G 50 alebo ekvivalentný | m | 20 |  | 0 |  |  |  | znížená |  | 0 | 0 | 0 | 0 | 0 | 64 | K | 2 | ROZPOCET | 0 | 0 | 0 | 0 | 0 | 2 | 0 | 64 | 1387480929
83 | K | 210800631.S | Vodič medený uložený pevne H07Z-K 25 alebo ekvivalent | m | 720 |  | 0 |  |  |  | znížená |  | 0 | 0 | 0 | 0 | 0 | 64 | K | 2 | ROZPOCET | 0 | 0 | 0 | 0 | 0 | 2 | 0 | 64 | -1202764241
84 | K | 210800630.S | Vodič medený uložený pevne H07Z-K 16 alebo ekvivalentný | m | 1200 |  | 0 |  |  |  | znížená |  | 0 | 0 | 0 | 0 | 0 | 64 | K | 2 | ROZPOCET | 0 | 0 | 0 | 0 | 0 | 2 | 0 | 64 | 361788596
85 | K | 210881212.R.2 | Kábel bezhalogénový, medený uložený pevne CHKE-R-J 3x1,5 | m | 6312 |  | 0 |  |  |  | znížená |  | 0 | 0 | 0 | 0 | 0 | 64 | K | 2 | ROZPOCET | 0 | 0 | 0 | 0 | 0 | 2 | 0 | 64 | 679278827
86 | K | 210881212.REK | Kábel bezhalogénový, medený uložený pevne CHKE-R-J 3x1,5 pre rekup. | m | 342 |  | 0 |  |  |  | znížená |  | 0 | 0 | 0 | 0 | 0 | 64 | K | 2 | ROZPOCET | 0 | 0 | 0 | 0 | 0 | 2 | 0 | 64 | -1768884650
87 | K | 210881212.ZAL | Kábel bezhalogénový, medený uložený pevne CHKE-R-J 3x1,5 pre rekup. | m | 2190 |  | 0 |  |  |  | znížená |  | 0 | 0 | 0 | 0 | 0 | 64 | K | 2 | ROZPOCET | 0 | 0 | 0 | 0 | 0 | 2 | 0 | 64 | 1048079766
88 | K | 210881217.R | Kábel bezhalogénový, medený uložený pevne CHKE-R-J 3x2,5 | m | 9876 |  | 0 |  |  |  | znížená |  | 0 | 0 | 0 | 0 | 0 | 64 | K | 2 | ROZPOCET | 0 | 0 | 0 | 0 | 0 | 2 | 0 | 64 | -320504756
89 | K | 210881218.R | Kábel bezhalogénový, medený uložený pevne CHKE-R-J 3x4 | m | 324 |  | 0 |  |  |  | znížená |  | 0 | 0 | 0 | 0 | 0 | 64 | K | 2 | ROZPOCET | 0 | 0 | 0 | 0 | 0 | 2 | 0 | 64 | 132900905
90 | K | 210881219.R | Kábel bezhalogénový, medený uložený pevne CHKE-R-J 3x6 | m | 1062 |  | 0 |  |  |  | znížená |  | 0 | 0 | 0 | 0 | 0 | 64 | K | 2 | ROZPOCET | 0 | 0 | 0 | 0 | 0 | 2 | 0 | 64 | 1916893319
91 | K | 210881227.R | Kábel bezhalogénový, medený uložený pevne CHKE-R-J 4x6 | m | 60 |  | 0 |  |  |  | znížená |  | 0 | 0 | 0 | 0 | 0 | 64 | K | 2 | ROZPOCET | 0 | 0 | 0 | 0 | 0 | 2 | 0 | 64 | -929895621
92 | K | 210881232.R | Kábel bezhalogénový, medený uložený pevne CHKE-R-J 5x1,5 | m | 588 |  | 0 |  |  |  | znížená |  | 0 | 0 | 0 | 0 | 0 | 64 | K | 2 | ROZPOCET | 0 | 0 | 0 | 0 | 0 | 2 | 0 | 64 | 1082543777
93 | K | 210881232.ZAL | Kábel bezhalogénový, medený uložený pevne CHKE-R-J 5x1,5 | m | 1368 |  | 0 |  |  |  | znížená |  | 0 | 0 | 0 | 0 | 0 | 64 | K | 2 | ROZPOCET | 0 | 0 | 0 | 0 | 0 | 2 | 0 | 64 | 1766883320
94 | K | 210881236.R | Kábel bezhalogénový, medený uložený pevne CHKE-R-J 5x10 | m | 2316 |  | 0 |  |  |  | znížená |  | 0 | 0 | 0 | 0 | 0 | 64 | K | 2 | ROZPOCET | 0 | 0 | 0 | 0 | 0 | 2 | 0 | 64 | 1275654238
95 | K | 210881237.R.1 | Kábel bezhalogénový, medený uložený pevne CHKE-R-J 5x16 | m | 60 |  | 0 |  |  |  | znížená |  | 0 | 0 | 0 | 0 | 0 | 64 | K | 2 | ROZPOCET | 0 | 0 | 0 | 0 | 0 | 2 | 0 | 64 | -2043838400
96 | K | 210881233.R | Kábel bezhalogénový, medený uložený pevne CHKE-R-J 5x2,5 | m | 1920 |  | 0 |  |  |  | znížená |  | 0 | 0 | 0 | 0 | 0 | 64 | K | 2 | ROZPOCET | 0 | 0 | 0 | 0 | 0 | 2 | 0 | 64 | -1238199603
97 | K | 210881238.R | Kábel bezhalogénový, medený uložený pevne CHKE-R-J 5x35 | m | 72 |  | 0 |  |  |  | znížená |  | 0 | 0 | 0 | 0 | 0 | 64 | K | 2 | ROZPOCET | 0 | 0 | 0 | 0 | 0 | 2 | 0 | 64 | -962393109
98 | K | 210881234.R | Kábel bezhalogénový, medený uložený pevne CHKE-R-J 5x4 | m | 660 |  | 0 |  |  |  | znížená |  | 0 | 0 | 0 | 0 | 0 | 64 | K | 2 | ROZPOCET | 0 | 0 | 0 | 0 | 0 | 2 | 0 | 64 | 222366209
99 | K | 210881238.R.1 | Kábel bezhalogénový, medený uložený pevne CHKE-R-J 5x50 | m | 72 |  | 0 |  |  |  | znížená |  | 0 | 0 | 0 | 0 | 0 | 64 | K | 2 | ROZPOCET | 0 | 0 | 0 | 0 | 0 | 2 | 0 | 64 | -216372647
100 | K | 210881235.R | Kábel bezhalogénový, medený uložený pevne CHKE-R-J 5x6 | m | 732 |  | 0 |  |  |  | znížená |  | 0 | 0 | 0 | 0 | 0 | 64 | K | 2 | ROZPOCET | 0 | 0 | 0 | 0 | 0 | 2 | 0 | 64 | -541588346
101 | K | 210881212.R.3 | Kábel bezhalogénový, medený uložený pevne CHKE-R-O 2x1,5 | m | 592 |  | 0 |  |  |  | znížená |  | 0 | 0 | 0 | 0 | 0 | 64 | K | 2 | ROZPOCET | 0 | 0 | 0 | 0 | 0 | 2 | 0 | 64 | -607260628
102 | K | 210881212.R.4 | Kábel bezhalogénový, medený uložený pevne CHKE-R-O 3x1,5 | m | 2316 |  | 0 |  |  |  | znížená |  | 0 | 0 | 0 | 0 | 0 | 64 | K | 2 | ROZPOCET | 0 | 0 | 0 | 0 | 0 | 2 | 0 | 64 | 1479892737
103 | K | 210100258.S | Ukončenie celoplastových káblov do 5 x 4 mm2 alebo ekvivalentný | ks | 5556 |  | 0 |  |  |  | znížená |  | 0 | 0 | 0 | 0 | 0 | 64 | K | 2 | ROZPOCET | 0 | 0 | 0 | 0 | 0 | 2 | 0 | 64 | -632997552
104 | K | 210100259.S | Ukončenie celoplastových káblov zmrašť. záklopkou alebo páskou do 5 x 10 mm2 | ks | 154 |  | 0 |  |  |  | znížená |  | 0 | 0 | 0 | 0 | 0 | 64 | K | 2 | ROZPOCET | 0 | 0 | 0 | 0 | 0 | 2 | 0 | 64 | 315147622
105 | K | 220111431.S.2 | Jednosmerné meranie na kábli vrátane vypracovania meracieho protokolu | pár | 3570 |  | 0 |  |  |  | znížená |  | 0 | 0 | 0 | 0 | 0 | 64 | K | 2 | ROZPOCET | 0 | 0 | 0 | 0 | 0 | 2 | 0 | 64 | 747087572
106 | K | 220110346.S.2 | Zhotovenie káblového štítka,pripevnenie,ovinutie štítka páskou PVC | ks | 5710 |  | 0 |  |  |  | znížená |  | 0 | 0 | 0 | 0 | 0 | 64 | K | 2 | ROZPOCET | 0 | 0 | 0 | 0 | 0 | 2 | 0 | 64 | 195115796
107 | M | 37459000-R | Príchytka jednostranná kovová 6mm alebo ekvivalentný | ks | 1814 |  | 0 |  |  |  | znížená |  | 0 | 0 | 0 | 0 | 0 | 256 | M | 2 | ROZPOCET | 0 | 0 | 0 | 0 | 0 | 2 | 0 | 64 | 1033770375
108 | M | 37459000-R1 | Príchytka jednostranná kovová 10mm alebo ekvivalentný | ks | 26094 |  | 0 |  |  |  | znížená |  | 0 | 0 | 0 | 0 | 0 | 256 | M | 2 | ROZPOCET | 0 | 0 | 0 | 0 | 0 | 2 | 0 | 64 | 1321146132
109 | M | 3092000-R | Skrutka do betónu alebo ekvivalentný | ks | 27908 |  | 0 |  |  |  | znížená |  | 0 | 0 | 0 | 0 | 0 | 256 | M | 2 | ROZPOCET | 0 | 0 | 0 | 0 | 0 | 2 | 0 | 64 | -1004288266
110 | K | 210011310.S | Osadenie príchytky HM 8 do tvrdého kameňa, jednoduchého betónu a železobetónu | ks | 27908 |  | 0 |  |  |  | znížená |  | 0 | 0 | 0 | 0 | 0 | 64 | K | 2 | ROZPOCET | 0 | 0 | 0 | 0 | 0 | 2 | 0 | 64 | 1239056990
111 | M | 3457500-R100250 | Žľab káblový, oceľový plech zinkovaný metódou Sendzimira, hr.1mm, plný, š250 x v100mm, vrátane príslušenstva, spájanie žľabov bez spojok alebo ekvivalentný | m | 96 |  | 0 |  |  |  | znížená |  | 0 | 0 | 0 | 0 | 0 | 256 | M | 2 | ROZPOCET | 0 | 0 | 0 | 0 | 0 | 2 | 0 | 64 | 941976603
112 | M | 3457500-R100200 | Žľab káblový, oceľový plech zinkovaný metódou Sendzimira, hr.1mm, plný, š200 x v100mm, vrátane príslušenstva, spájanie žľabov bez spojok alebo ekvivalentný | m | 252 |  | 0 |  |  |  | znížená |  | 0 | 0 | 0 | 0 | 0 | 256 | M | 2 | ROZPOCET | 0 | 0 | 0 | 0 | 0 | 2 | 0 | 64 | -768562957
113 | M | 3457500-R060100 | Žľab káblový, oceľový plech zinkovaný metódou Sendzimira, hr.1mm, plný, š100 x v60mm, vrátane príslušenstva, spájanie žľabov bez spojok alebo ekvivalentný | m | 96 |  | 0 |  |  |  | znížená |  | 0 | 0 | 0 | 0 | 0 | 256 | M | 2 | ROZPOCET | 0 | 0 | 0 | 0 | 0 | 2 | 0 | 64 | -2024773560
114 | M | 3457500-R100250.1 | Kryt žľabu, oceľový plech zinkovaný metódou Sendzimira, hr.1mm, plný, š100mm vrátane príslušenstva, alebo ekvivalentný | m | 96 |  | 0 |  |  |  | znížená |  | 0 | 0 | 0 | 0 | 0 | 256 | M | 2 | ROZPOCET | 0 | 0 | 0 | 0 | 0 | 2 | 0 | 64 | 2140834839
115 | M | 3457500-R100200.1 | Kryt žľabu, oceľový plech zinkovaný metódou Sendzimira, hr.1mm, plný, š300mm vrátane príslušenstva, alebo ekvivalentný | m | 252 |  | 0 |  |  |  | znížená |  | 0 | 0 | 0 | 0 | 0 | 256 | M | 2 | ROZPOCET | 0 | 0 | 0 | 0 | 0 | 2 | 0 | 64 | -1850227114
116 | M | 3457500-R060100.1 | Kryt žľabu, oceľový plech zinkovaný metódou Sendzimira, hr.1mm, plný, š100mm vrátane príslušenstva, alebo ekvivalentný | m | 96 |  | 0 |  |  |  | znížená |  | 0 | 0 | 0 | 0 | 0 | 256 | M | 2 | ROZPOCET | 0 | 0 | 0 | 0 | 0 | 2 | 0 | 64 | -1103823083
117 | M | 3457500-R100100 | Žľab kov. v100/š100 KSC 3m samonosný vrátane príslušenstva, vrátane príslušenstva, alebo ekvivalentný | m | 62 |  | 0 |  |  |  | znížená |  | 0 | 0 | 0 | 0 | 0 | 256 | M | 2 | ROZPOCET | 0 | 0 | 0 | 0 | 0 | 2 | 0 | 64 | 728413233
118 | M | 3457500-R100250.2 | Koleno žľabu 90°, oceľový plech zinkovaný metódou Sendzimira, hr.1mm, plný, š100, v60 alebo ekvivalentný | ks | 4 |  | 0 |  |  |  | znížená |  | 0 | 0 | 0 | 0 | 0 | 256 | M | 2 | ROZPOCET | 0 | 0 | 0 | 0 | 0 | 2 | 0 | 64 | 990546081
119 | M | 3457500-R100200.2 | Kryt kolena žľabu 90°, oceľový plech zinkovaný metódou Sendzimira, plný, š100 alebo ekvivalentný | ks | 4 |  | 0 |  |  |  | znížená |  | 0 | 0 | 0 | 0 | 0 | 256 | M | 2 | ROZPOCET | 0 | 0 | 0 | 0 | 0 | 2 | 0 | 64 | -1683971608
120 | M | 3457500-R060100.2 | Koleno žľabu 90°, oceľový plech zinkovaný metódou Sendzimira, hr. 1mm, plný, š250, v100 alebo ekvivalentný | ks | 21 |  | 0 |  |  |  | znížená |  | 0 | 0 | 0 | 0 | 0 | 256 | M | 2 | ROZPOCET | 0 | 0 | 0 | 0 | 0 | 2 | 0 | 64 | 631348467
121 | M | 3457500-R100250.3 | Kryt kolena žľabu 90°, oceľový plech zinkovaný metódou Sendzimira, plný, š250 alebo ekvivalentný | ks | 21 |  | 0 |  |  |  | znížená |  | 0 | 0 | 0 | 0 | 0 | 256 | M | 2 | ROZPOCET | 0 | 0 | 0 | 0 | 0 | 2 | 0 | 64 | 1233411213
122 | M | 3457500-R100200.3 | Koleno žľabu 90°, oceľový plech zinkovaný metódou Sendzimira, hr. 1mm, plný, š200, v100 alebo ekvivalentný | ks | 19 |  | 0 |  |  |  | znížená |  | 0 | 0 | 0 | 0 | 0 | 256 | M | 2 | ROZPOCET | 0 | 0 | 0 | 0 | 0 | 2 | 0 | 64 | 182209890
123 | M | 3457500-R060100.3 | Kryt kolena žľabu 90°, oceľový plech zinkovaný metódou Sendzimira, plný, š200 alebo ekvivalentný | ks | 19 |  | 0 |  |  |  | znížená |  | 0 | 0 | 0 | 0 | 0 | 256 | M | 2 | ROZPOCET | 0 | 0 | 0 | 0 | 0 | 2 | 0 | 64 | 881788119
124 | M | 3457500-R100100.1 | Priehradka žľabu, oceľový plech zinkovaný metódou Sendzimira, v100mm alebo ekvivalentný | m | 444 |  | 0 |  |  |  | znížená |  | 0 | 0 | 0 | 0 | 0 | 256 | M | 2 | ROZPOCET | 0 | 0 | 0 | 0 | 0 | 2 | 0 | 64 | -694891673
125 | M | 3457500-R4006 | C-uholník zosilnený, dĺ.0,4m, š.40mm v.40mm, oceľ zinkovaná metódou Sendzimira, E90 alebo ekvivalentný | ks | 232 |  | 0 |  |  |  | znížená |  | 0 | 0 | 0 | 0 | 0 | 256 | M | 2 | ROZPOCET | 0 | 0 | 0 | 0 | 0 | 2 | 0 | 64 | -179195550
126 | M | 345750054000.S | Závitová tyč, M10x1000mm, oceľ galvanicky zinkovaná alebo ekvivalentný | ks | 232 |  | 0 |  |  |  | znížená |  | 0 | 0 | 0 | 0 | 0 | 256 | M | 2 | ROZPOCET | 0 | 0 | 0 | 0 | 0 | 2 | 0 | 64 | 1877267929
127 | M | 3457500-R1040 | Zatĺkacia kotva M10x40mm, oceľ galvanicky zinkovaná alebo ekvivalentný | ks | 464 |  | 0 |  |  |  | znížená |  | 0 | 0 | 0 | 0 | 0 | 256 | M | 2 | ROZPOCET | 0 | 0 | 0 | 0 | 0 | 2 | 0 | 64 | -228066433
128 | M | 3457500-RM10 | Matica M10, oceľ galvanický zinkovaná alebo ekvivalentný | ks | 928 |  | 0 |  |  |  | znížená |  | 0 | 0 | 0 | 0 | 0 | 256 | M | 2 | ROZPOCET | 0 | 0 | 0 | 0 | 0 | 2 | 0 | 64 | -463364137
129 | M | 3457500-RP10 | Podložka veľkoplošná D10, oceľ galvanický zinkovaná alebo ekvivalentný | ks | 928 |  | 0 |  |  |  | znížená |  | 0 | 0 | 0 | 0 | 0 | 256 | M | 2 | ROZPOCET | 0 | 0 | 0 | 0 | 0 | 2 | 0 | 64 | 824121018
130 | M | 3457500-R4006.1 | C-uholník zosilnený, dĺ.0,2m, š.40mm v.40mm, oceľ zinkovaná metódou Sendzimira, E90 alebo ekvivalentný | ks | 64 |  | 0 |  |  |  | znížená |  | 0 | 0 | 0 | 0 | 0 | 256 | M | 2 | ROZPOCET | 0 | 0 | 0 | 0 | 0 | 2 | 0 | 64 | 648439086
131 | M | 345750053900.S | Závitová tyč, M8x1000mm, oceľ galvanicky zinkovaná alebo ekvivalentný | ks | 64 |  | 0 |  |  |  | znížená |  | 0 | 0 | 0 | 0 | 0 | 256 | M | 2 | ROZPOCET | 0 | 0 | 0 | 0 | 0 | 2 | 0 | 64 | -120631836
132 | M | 3457500-R830 | Zatĺkacia kotva M8x30mm, oceľ galvanicky zinkovaná alebo ekvivalentný | ks | 128 |  | 0 |  |  |  | znížená |  | 0 | 0 | 0 | 0 | 0 | 256 | M | 2 | ROZPOCET | 0 | 0 | 0 | 0 | 0 | 2 | 0 | 64 | -924758825
133 | M | 3457500-R1448 | Matica M8, oceľ galvanický zinkovaná alebo ekvivalentný | ks | 256 |  | 0 |  |  |  | znížená |  | 0 | 0 | 0 | 0 | 0 | 256 | M | 2 | ROZPOCET | 0 | 0 | 0 | 0 | 0 | 2 | 0 | 64 | -674181346
134 | M | 3457500-RP8 | Podložka veľkoplošná D8, oceľ galvanický zinkovaná alebo ekvivalentný | ks | 256 |  | 0 |  |  |  | znížená |  | 0 | 0 | 0 | 0 | 0 | 256 | M | 2 | ROZPOCET | 0 | 0 | 0 | 0 | 0 | 2 | 0 | 64 | -739201316
135 | M | 341030R | Príslušenstvo žľabov kolená, odbočky.. | kpl | 1 |  | 0 |  |  |  | znížená |  | 0 | 0 | 0 | 0 | 0 | 256 | M | 2 | ROZPOCET | 0 | 0 | 0 | 0 | 0 | 2 | 0 | 64 | 1183264302
136 | K | 21002030pr | Priehradka žľabu, montáž | m | 444 |  | 0 |  |  |  | znížená |  | 0 | 0 | 0 | 0 | 0 | 64 | K | 2 | ROZPOCET | 0 | 0 | 0 | 0 | 0 | 2 | 0 | 64 | 2041784727
137 | K | 210020311.S | Káblový žľab, pozink. vrátane príslušenstva, 250/100 mm vrátane veka a podpery | m | 96 |  | 0 |  |  |  | znížená |  | 0 | 0 | 0 | 0 | 0 | 64 | K | 2 | ROZPOCET | 0 | 0 | 0 | 0 | 0 | 2 | 0 | 64 | -1272747816
138 | K | 210020311.R | Káblový žľab, pozink. vrátane príslušenstva, 200/100 mm vrátane veka a podpery | m | 252 |  | 0 |  |  |  | znížená |  | 0 | 0 | 0 | 0 | 0 | 64 | K | 2 | ROZPOCET | 0 | 0 | 0 | 0 | 0 | 2 | 0 | 64 | 615485335
139 | M | 3457500-R200100 | Žľab káblový, oceľový plech zinkovaný metódou Sendzimira, hr.1mm, plný, š200 x v100mm, spájanie žľabov bez spojok alebo ekvivalentný | m | 100 |  | 0 |  |  |  | znížená |  | 0 | 0 | 0 | 0 | 0 | 256 | M | 2 | ROZPOCET | 0 | 0 | 0 | 0 | 0 | 2 | 0 | 64 | -1652306973
140 | M | 34543R | Koleno žľabu 45°, oceľový plech zinkovaný metódou Sendzimira, plný, š200, v100 alebo ekvivalentný | ks | 11 |  | 0 |  |  |  | znížená |  | 0 | 0 | 0 | 0 | 0 | 256 | M | 2 | ROZPOCET | 0 | 0 | 0 | 0 | 0 | 2 | 0 | 64 | -1633495926
141 | M | 34543R.1 | Kryt kolena žľabu 45° so zámkom, oceľový plech zinkovaný metódou Sendzimira, hr.1mm, plný, š200 alebo ekvivalentný | ks | 11 |  | 0 |  |  |  | znížená |  | 0 | 0 | 0 | 0 | 0 | 256 | M | 2 | ROZPOCET | 0 | 0 | 0 | 0 | 0 | 2 | 0 | 64 | -1616775384
142 | M | 3457500-R200 | Kryt žľabu, oceľový plech zinkovaný metódou Sendzimira, hr.1mm, plný, š200mm alebo ekvivalentný | m | 100 |  | 0 |  |  |  | znížená |  | 0 | 0 | 0 | 0 | 0 | 256 | M | 2 | ROZPOCET | 0 | 0 | 0 | 0 | 0 | 2 | 0 | 64 | 1156028181
143 | M | 3457500-R100100.1 | Priehradka žľabu, oceľový plech zinkovaný metódou Sendzimira, v100mm alebo ekvivalentný | m | 100 |  | 0 |  |  |  | znížená |  | 0 | 0 | 0 | 0 | 0 | 256 | M | 2 | ROZPOCET | 0 | 0 | 0 | 0 | 0 | 2 | 0 | 64 | -233102043
144 | M | 3457500-R110 | C-uholník zosilnený, dĺ.0,3m, š.40mm v.40mm, oceľ zinkovaná metódou Sendzimira, E90 alebo ekvivalentný | ks | 67 |  | 0 |  |  |  | znížená |  | 0 | 0 | 0 | 0 | 0 | 256 | M | 2 | ROZPOCET | 0 | 0 | 0 | 0 | 0 | 2 | 0 | 64 | -1034631929
145 | M | 345750054000.S | Závitová tyč, M10x1000mm, oceľ galvanicky zinkovaná alebo ekvivalentný | ks | 67 |  | 0 |  |  |  | znížená |  | 0 | 0 | 0 | 0 | 0 | 256 | M | 2 | ROZPOCET | 0 | 0 | 0 | 0 | 0 | 2 | 0 | 64 | 1157672583
146 | M | 3457500-R1040 | Zatĺkacia kotva M10x40mm, oceľ galvanicky zinkovaná alebo ekvivalentný | ks | 134 |  | 0 |  |  |  | znížená |  | 0 | 0 | 0 | 0 | 0 | 256 | M | 2 | ROZPOCET | 0 | 0 | 0 | 0 | 0 | 2 | 0 | 64 | -598225450
147 | M | 3457500-RM10 | Matica M10, oceľ galvanický zinkovaná alebo ekvivalentný | ks | 268 |  | 0 |  |  |  | znížená |  | 0 | 0 | 0 | 0 | 0 | 256 | M | 2 | ROZPOCET | 0 | 0 | 0 | 0 | 0 | 2 | 0 | 64 | -479620333
148 | M | 3457500-RP10 | Podložka veľkoplošná D10, oceľ galvanický zinkovaná alebo ekvivalentný | ks | 268 |  | 0 |  |  |  | znížená |  | 0 | 0 | 0 | 0 | 0 | 256 | M | 2 | ROZPOCET | 0 | 0 | 0 | 0 | 0 | 2 | 0 | 64 | -1500956721
149 | K | 21002030pr.1 | Priehradka žľabu, montáž | m | 100 |  | 0 |  |  |  | znížená |  | 0 | 0 | 0 | 0 | 0 | 64 | K | 2 | ROZPOCET | 0 | 0 | 0 | 0 | 0 | 2 | 0 | 64 | -1706615158
150 | K | 210020311.S.1 | Káblový žľab, pozink. vrátane príslušenstva, 250/100 mm vrátane veka a podpery | m | 100 |  | 0 |  |  |  | znížená |  | 0 | 0 | 0 | 0 | 0 | 64 | K | 2 | ROZPOCET | 0 | 0 | 0 | 0 | 0 | 2 | 0 | 64 | -2032409876
151 | M | 3457500-R4010 | Rebrík káblový šírky 400mm, výška 100mm, oceľový plech hr. 2,0mm, zinkovaný metódou Sendzimira alebo ekvivalentný | m | 50 |  | 0 |  |  |  | znížená |  | 0 | 0 | 0 | 0 | 0 | 256 | M | 2 | ROZPOCET | 0 | 0 | 0 | 0 | 0 | 2 | 0 | 64 | 875579410
152 | M | 3457500-R105 | Spojka rebríka výška 105mm, oceľový plech zinkovaný metódou Sendzimira alebo ekvivalentný | m | 50 |  | 0 |  |  |  | znížená |  | 0 | 0 | 0 | 0 | 0 | 256 | M | 2 | ROZPOCET | 0 | 0 | 0 | 0 | 0 | 2 | 0 | 64 | 1250740111
153 | M | 3457500-R814 | Skrutka s polguľ hlav+mat s golier vrúb (kom), 8x14 alebo ekvivalentný | ks | 54 |  | 0 |  |  |  | znížená |  | 0 | 0 | 0 | 0 | 0 | 256 | M | 2 | ROZPOCET | 0 | 0 | 0 | 0 | 0 | 2 | 0 | 64 | 1738550693
154 | M | 3457500-R66 | Držiak trojuholníkový, výška 66mm alebo ekvivalentný | ks | 52 |  | 0 |  |  |  | znížená |  | 0 | 0 | 0 | 0 | 0 | 256 | M | 2 | ROZPOCET | 0 | 0 | 0 | 0 | 0 | 2 | 0 | 64 | 1151940575
155 | M | 3457500-R875 | Kotva prievlaková D8x75mm, oceľová galvanicky zinkovaná alebo ekvivalentný | ks | 104 |  | 0 |  |  |  | znížená |  | 0 | 0 | 0 | 0 | 0 | 256 | M | 2 | ROZPOCET | 0 | 0 | 0 | 0 | 0 | 2 | 0 | 64 | 1831899243
156 | M | 3457500-R820 | Skrutka s polguľovou hlavou M8x20 (komplet), oceľ galvanicky zinkovaná, (bal=100ks) alebo ekvivalentný | ks | 208 |  | 0 |  |  |  | znížená |  | 0 | 0 | 0 | 0 | 0 | 256 | M | 2 | ROZPOCET | 0 | 0 | 0 | 0 | 0 | 2 | 0 | 64 | -1473050033
157 | K | 2100203-R408 | Rebrík káblový, vrátane príslušenstva, šírka 400 mm | m | 50 |  | 0 |  |  |  | znížená |  | 0 | 0 | 0 | 0 | 0 | 64 | K | 2 | ROZPOCET | 0 | 0 | 0 | 0 | 0 | 2 | 0 | 64 | 1040920361
158 | M | 345710009400. | Bezhalogénová ohybná dvojplášťová korugovaná chránička 40 mm alebo ekvivalentný | m | 648 |  | 0 |  |  |  | znížená |  | 0 | 0 | 0 | 0 | 0 | 256 | M | 2 | ROZPOCET | 0 | 0 | 0 | 0 | 0 | 2 | 0 | 64 | -54515738
159 | K | 210010028.S.1 | Rúrka ohybná elektroinštalačná z PVC typ FXP 40, uložená pevne | m | 648 |  | 0 |  |  |  | znížená |  | 0 | 0 | 0 | 0 | 0 | 64 | K | 2 | ROZPOCET | 0 | 0 | 0 | 0 | 0 | 2 | 0 | 64 | -259641842
160 | K | 2861300.R | Rúrka ohybná, 450N/5cm,-25až60°C,PE-HD, FXKVR 90 /50M BK alebo ekvivalentný | m | 60 |  | 0 |  |  |  | znížená |  | 0 | 0 | 0 | 0 | 0 | 64 | K | 2 | ROZPOCET | 0 | 0 | 0 | 0 | 0 | 2 | 0 | 64 | 1444095378
161 | K | 210010577.S | Rúrka ohybná elektroinštalačná UV stabilná bezhalogenová, D 80 uložená pevne | m | 60 |  | 0 |  |  |  | znížená |  | 0 | 0 | 0 | 0 | 0 | 64 | K | 2 | ROZPOCET | 0 | 0 | 0 | 0 | 0 | 2 | 0 | 64 | 223108023
162 | K | 220261661.S | Vyznačenie trasy vedenia podľa plánu | m | 2250 |  | 0 |  |  |  | znížená |  | 0 | 0 | 0 | 0 | 0 | 64 | K | 2 | ROZPOCET | 0 | 0 | 0 | 0 | 0 | 2 | 0 | 64 | 446285200
163 | K | 974032831.S | Vyrezanie rýh frézovaním v murive z plných pálených tehál hĺbky 25 mm, š. 40 mm -0,00180 t | m | 2250 |  | 0 |  |  |  | znížená |  | 0 | 0 | 0 | 0 | 0 | 64 | K | 2 | ROZPOCET | 0 | 0 | 0 | 0 | 0 | 2 | 0 | 64 | -1203877103
164 | K | 971033341.S | Vybúranie otvoru v murive tehl. plochy do 0,09 m2 hr. do 300 mm, -0,05700t | ks | 32 |  | 0 |  |  |  | znížená |  | 0 | 0 | 0 | 0 | 0 | 64 | K | 2 | ROZPOCET | 0 | 0 | 0 | 0 | 0 | 2 | 0 | 64 | -830995584
165 | K | 971033371.S | Vybúranie otvoru v murive tehl. plochy do 0,09 m2 hr. do 750 mm, -0,13200t | ks | 2 |  | 0 |  |  |  | znížená |  | 0 | 0 | 0 | 0 | 0 | 64 | K | 2 | ROZPOCET | 0 | 0 | 0 | 0 | 0 | 2 | 0 | 64 | 882386822
166 | K | 9710522-R253 | Prieraz stropom do 0,0225 m2, do 300 mm, -0,01700t | ks | 9 |  | 0 |  |  |  | znížená |  | 0 | 0 | 0 | 0 | 0 | 64 | K | 2 | ROZPOCET | 0 | 0 | 0 | 0 | 0 | 2 | 0 | 64 | 89537952
167 | K | 2200811-RV05 | Vytvorenie prepážky, tesnenie prestupov káblov, žľabov, plocha otvoru do 0,09m2, (vodor.uloženie) | ks | 34 |  | 0 |  |  |  | znížená |  | 0 | 0 | 0 | 0 | 0 | 64 | K | 2 | ROZPOCET | 0 | 0 | 0 | 0 | 0 | 2 | 0 | 64 | -397335856
168 | K | 2200811-RZ05 | Vytvorenie prepážky, tesnenie prestupov káblov, žľabov, plocha otvoru do 0,0225m2, (zvislé uloženie) | ks | 9 |  | 0 |  |  |  | znížená |  | 0 | 0 | 0 | 0 | 0 | 64 | K | 2 | ROZPOCET | 0 | 0 | 0 | 0 | 0 | 2 | 0 | 64 | -1512205239
169 | K | 763170034-R | Revízne dvierka 600x600 mm, vyrezanie otvoru,osadenie, vyspravenie | ks | 30 |  | 0 |  |  |  | znížená |  | 0 | 0 | 0 | 0 | 0 | 64 | K | 2 | ROZPOCET | 0 | 0 | 0 | 0 | 0 | 2 | 0 | 64 | 238538677
170 | K | 979081111.S.1 | Odvoz sutiny a vybúraných hmôt na skládku do 1 km | t | 2.241 |  | 0 |  |  |  | znížená |  | 0 | 0 | 0 | 0 | 0 | 64 | K | 2 | ROZPOCET | 0 | 0 | 0 | 0 | 0 | 2 | 0 | 64 | -815208778
171 | K | 979081121.S.1 | Odvoz sutiny a vybúraných hmôt na skládku za každý ďalší 1 km | t | 67.23 |  | 0 |  |  |  | znížená |  | 0 | 0 | 0 | 0 | 0 | 64 | K | 2 | ROZPOCET | 0 | 0 | 0 | 0 | 0 | 2 | 0 | 64 | 1621856828
172 | K | 979082111.S.1 | Vnútrostavenisková doprava sutiny a vybúraných hmôt do 10 m | t | 2.241 |  | 0 |  |  |  | znížená |  | 0 | 0 | 0 | 0 | 0 | 64 | K | 2 | ROZPOCET | 0 | 0 | 0 | 0 | 0 | 2 | 0 | 64 | 532620025
173 | K | 979089012.S.1 | Poplatok za skladovanie - betón, tehly, dlaždice (17 01) ostatné | t | 2.241 |  | 0 |  |  |  | znížená |  | 0 | 0 | 0 | 0 | 0 | 64 | K | 2 | ROZPOCET | 0 | 0 | 0 | 0 | 0 | 2 | 0 | 64 | 1386023167
174 | M | 44941000_R4298 | Protipožiarna pena, ktorá vytvára protipožiarnu a protidymovú bariéru okolo prestupov káblov a združených inštalácií alebo ekvivalentný | ks | 45 |  | 0 |  |  |  | znížená |  | 0 | 0 | 0 | 0 | 0 | 256 | M | 2 | ROZPOCET | 0 | 0 | 0 | 0 | 0 | 2 | 0 | 64 | -1263150597
175 | M | 449410002710 | Protipožiarny tmel 310ml alebo ekvivalentný | ks | 48 |  | 0 |  |  |  | znížená |  | 0 | 0 | 0 | 0 | 0 | 256 | M | 2 | ROZPOCET | 0 | 0 | 0 | 0 | 0 | 2 | 0 | 64 | 1989480682
176 | M | 449410003400 | Protipožiarna malta 20kg alebo ekvivalentný | ks | 20 |  | 0 |  |  |  | znížená |  | 0 | 0 | 0 | 0 | 0 | 256 | M | 2 | ROZPOCET | 0 | 0 | 0 | 0 | 0 | 2 | 0 | 64 | 191006924
177 | M | 345520000450.S | Zásuvka dvojnásobná, 250VAC/16A, 2P+PE, montáž do krabice, IP20 alebo ekvivalentný | ks | 422 |  | 0 |  |  |  | znížená |  | 0 | 0 | 0 | 0 | 0 | 256 | M | 2 | ROZPOCET | 0 | 0 | 0 | 0 | 0 | 2 | 0 | 64 | 1067298535
178 | M | 345520000430.S | Zásuvka jednonásobná, 250VAC/16A, 2P+PE, montáž do krabice, IP20 alebo ekvivalentný | ks | 267 |  | 0 |  |  |  | znížená |  | 0 | 0 | 0 | 0 | 0 | 256 | M | 2 | ROZPOCET | 0 | 0 | 0 | 0 | 0 | 2 | 0 | 64 | -1419098839
179 | M | 345520000470. | Zásuvka jednonásobná 250VAC/16A na omietku IP44, s ochranným kolíkom , s clonkami alebo ekvivalentný | ks | 10 |  | 0 |  |  |  | znížená |  | 0 | 0 | 0 | 0 | 0 | 256 | M | 2 | ROZPOCET | 0 | 0 | 0 | 0 | 0 | 2 | 0 | 64 | -1012720954
180 | M | 34503R | Zásuvka trojpólová na omietku, 16A/400V, IP 67 alebo ekvivalentný | ks | 3 |  | 0 |  |  |  | znížená |  | 0 | 0 | 0 | 0 | 0 | 256 | M | 2 | ROZPOCET | 0 | 0 | 0 | 0 | 0 | 2 | 0 | 64 | 2056730686
181 | K | 210111012.S | Domová zásuvka polozapustená alebo zapustená, 10/16 A 250 V 2P + Z 2 x zapojenie | ks | 699 |  | 0 |  |  |  | znížená |  | 0 | 0 | 0 | 0 | 0 | 64 | K | 2 | ROZPOCET | 0 | 0 | 0 | 0 | 0 | 2 | 0 | 64 | 2146408683
182 | K | 210111113.S | Priemyslová zásuvka nástenná CEE 400 V / 16 A vrátane zapojenia, IZG 1643, 3P + PE, IZG 1653, 3P + N + PE | ks | 3 |  | 0 |  |  |  | znížená |  | 0 | 0 | 0 | 0 | 0 | 64 | K | 2 | ROZPOCET | 0 | 0 | 0 | 0 | 0 | 2 | 0 | 64 | 1083927913
183 | M | 345410001400.S | Krabica prístrojová pod omietku, dvojnásobná, mat PVC samozhášavé, š142 x v70 x hĺ45mm alebo ekvivalentný | ks | 422 |  | 0 |  |  |  | znížená |  | 0 | 0 | 0 | 0 | 0 | 256 | M | 2 | ROZPOCET | 0 | 0 | 0 | 0 | 0 | 2 | 0 | 64 | -342335826
184 | M | 34509R | Krabica univerzálna jednonásobná, bezhalogénová samozhášavá alebo ekvivalentný | ks | 267 |  | 0 |  |  |  | znížená |  | 0 | 0 | 0 | 0 | 0 | 256 | M | 2 | ROZPOCET | 0 | 0 | 0 | 0 | 0 | 2 | 0 | 64 | -1198192010
185 | M | 3450360000R | Zásuvkový blok nástenný 5x 16A/230V alebo ekvivalentný | ks | 81 |  | 0 |  |  |  | znížená |  | 0 | 0 | 0 | 0 | 0 | 256 | M | 2 | ROZPOCET | 0 | 0 | 0 | 0 | 0 | 2 | 0 | 64 | -1209461710
186 | M | 3450360000R.1 | Zásuvkový blok podlahový alebo ekvivalentný | ks | 36 |  | 0 |  |  |  | znížená |  | 0 | 0 | 0 | 0 | 0 | 256 | M | 2 | ROZPOCET | 0 | 0 | 0 | 0 | 0 | 2 | 0 | 64 | -1853423213
187 | M | 34503R.1 | Montážny rámik pre prístroje 4moduly, pre kryt š.85, biely alebo ekvivalentný | ks | 36 |  | 0 |  |  |  | znížená |  | 0 | 0 | 0 | 0 | 0 | 256 | M | 2 | ROZPOCET | 0 | 0 | 0 | 0 | 0 | 2 | 0 | 64 | -1968390306
188 | K | 210111023.R | Domová zásuvka pre zapustenú montáž IP 44, vrátane zapojenia 250V / 16A | ks | 36 |  | 0 |  |  |  | znížená |  | 0 | 0 | 0 | 0 | 0 | 64 | K | 2 | ROZPOCET | 0 | 0 | 0 | 0 | 0 | 2 | 0 | 64 | -354396461
189 | K | 210111021.R | Domová zásuvka pre zapustenú montáž IP 44, vrátane zapojenia 250 V / 16A | ks | 81 |  | 0 |  |  |  | znížená |  | 0 | 0 | 0 | 0 | 0 | 64 | K | 2 | ROZPOCET | 0 | 0 | 0 | 0 | 0 | 2 | 0 | 64 | -83098878
190 | K | 220730011.R | Montáž rámika | ks | 117 |  | 0 |  |  |  | znížená |  | 0 | 0 | 0 | 0 | 0 | 64 | K | 2 | ROZPOCET | 0 | 0 | 0 | 0 | 0 | 2 | 0 | 64 | -300900868
191 | M | 37441001_ZAL | Prístroj spínača žalúziového jednopólového kolískového 1+1 s blokovaním alebo ekvivalentný | ks | 70 |  | 0 |  |  |  | znížená |  | 0 | 0 | 0 | 0 | 0 | 256 | M | 2 | ROZPOCET | 0 | 0 | 0 | 0 | 0 | 2 | 0 | 64 | -499398051
192 | M | 37489000_ZAL | Kryt spínača žalúziového, s dvomi páčkami, s potlačou alebo ekvivalentný | ks | 70 |  | 0 |  |  |  | znížená |  | 0 | 0 | 0 | 0 | 0 | 256 | M | 2 | ROZPOCET | 0 | 0 | 0 | 0 | 0 | 2 | 0 | 64 | 1985613895
193 | K | 210110096.S_ZAL | Spínač žaluziový ovládač tlačítkový | ks | 70 |  | 0 |  |  |  | znížená |  | 0 | 0 | 0 | 0 | 0 | 64 | K | 2 | ROZPOCET | 0 | 0 | 0 | 0 | 0 | 2 | 0 | 64 | 672154799
194 | M | 3583700-R1401 | Tlačidlo núdzového zastavenia v skriniach, 1 ovládač D40, uvoľniť pootočením, s okamihovou funkciou a mechanickým blokovaním, 1Z +1V -červené, IP66 alebo ekvivalentný | ks | 2 |  | 0 |  |  |  | znížená |  | 0 | 0 | 0 | 0 | 0 | 256 | M | 2 | ROZPOCET | 0 | 0 | 0 | 0 | 0 | 2 | 0 | 64 | 466444595
195 | K | 21011005R | Montáž tlačidlového bezpečnostného spínača | ks | 2 |  | 0 |  |  |  | znížená |  | 0 | 0 | 0 | 0 | 0 | 64 | K | 2 | ROZPOCET | 0 | 0 | 0 | 0 | 0 | 2 | 0 | 64 | -699018831
196 | K | 220110346.S.2 | Zhotovenie káblového štítka,pripevnenie,ovinutie štítka páskou PVC | ks | 1320 |  | 0 |  |  |  | znížená |  | 0 | 0 | 0 | 0 | 0 | 64 | K | 2 | ROZPOCET | 0 | 0 | 0 | 0 | 0 | 2 | 0 | 64 | 451207645
197 | M | 850.024 | Skúšačka napätia 25 kV,vnútorná, ochranné puzdro, dvojitá signalizácia, záložná batéria,(svetelná preblikávacia + zvuková) alebo ekvivalentnýný | ks | 1 |  | 0 |  |  |  | znížená |  | 0 | 0 | 0 | 0 | 0 | 256 | M | 2 | ROZPOCET | 0 | 0 | 0 | 0 | 0 | 2 | 0 | 64 | -429467203
198 | M | 823.040-10 | Skratovacia súprava 38,5 kV, univerzálna, v ochrannom mechu 10 kA , 1 tyč 1000 mm alebo ekvivalentnýný | ks | 1 |  | 0 |  |  |  | znížená |  | 0 | 0 | 0 | 0 | 0 | 256 | M | 2 | ROZPOCET | 0 | 0 | 0 | 0 | 0 | 2 | 0 | 64 | 707901869
199 | M | VT-310 | Skúšačka NN, cat.III, 110V, 230 V, 400V / AC/DC, napájaná zo zdroja napätia – bez batérií, určenie polarity, určenie sledu fáz, optická signalizácia alebo ekvivalentnýný | ks | 1 |  | 0 |  |  |  | znížená |  | 0 | 0 | 0 | 0 | 0 | 256 | M | 2 | ROZPOCET | 0 | 0 | 0 | 0 | 0 | 2 | 0 | 64 | -1076175666
200 | M | 862.040 | Záchranný hák, nedelený, 38,5 kV alebo ekvivalentnýný | ks | 1 |  | 0 |  |  |  | znížená |  | 0 | 0 | 0 | 0 | 0 | 256 | M | 2 | ROZPOCET | 0 | 0 | 0 | 0 | 0 | 2 | 0 | 64 | -304296572
201 | M | 864.040/ZAV | Poistkové kliešte závitové, 38,5 kV alebo ekvivalentnýný | ks | 1 |  | 0 |  |  |  | znížená |  | 0 | 0 | 0 | 0 | 0 | 256 | M | 2 | ROZPOCET | 0 | 0 | 0 | 0 | 0 | 2 | 0 | 64 | 191648340
202 | M | REG-3/10 | Dielektrické rukavice tr.0 / do 1000 V alebo ekvivalentnýný | ks | 1 |  | 0 |  |  |  | znížená |  | 0 | 0 | 0 | 0 | 0 | 256 | M | 2 | ROZPOCET | 0 | 0 | 0 | 0 | 0 | 2 | 0 | 64 | 834282597
203 | M | 008.012 | Ochranný štít krátky alebo ekvivalentnýný | ks | 1 |  | 0 |  |  |  | znížená |  | 0 | 0 | 0 | 0 | 0 | 256 | M | 2 | ROZPOCET | 0 | 0 | 0 | 0 | 0 | 2 | 0 | 64 | 1843641258
204 | M | 008.012.R | Ochranný prilba tr.0/1000V / neventilovaná + integrovaný štít / celoplast alebo ekvivalentnýný | ks | 1 |  | 0 |  |  |  | znížená |  | 0 | 0 | 0 | 0 | 0 | 256 | M | 2 | ROZPOCET | 0 | 0 | 0 | 0 | 0 | 2 | 0 | 64 | 416705086
205 | M | INSUGAL/0 | Izolačné (dielektrické) galoše INSUGAL / 0 alebo ekvivalentnýný | ks | 1 |  | 0 |  |  |  | znížená |  | 0 | 0 | 0 | 0 | 0 | 256 | M | 2 | ROZPOCET | 0 | 0 | 0 | 0 | 0 | 2 | 0 | 64 | 691654252
206 | M | 008.012.R1 | Stojan na ochranné pomôcky, gumené držiaky na 5ks pomôcok, 2-úchytové alebo ekvivalentnýný | ks | 1 |  | 0 |  |  |  | znížená |  | 0 | 0 | 0 | 0 | 0 | 256 | M | 2 | ROZPOCET | 0 | 0 | 0 | 0 | 0 | 2 | 0 | 64 | 1566565880
207 | M | 860.040 - L1,5 | Manipulačná - vypínacia tyč, 1500mm, 38,5 kV alebo ekvivalentnýný | ks | 1 |  | 0 |  |  |  | znížená |  | 0 | 0 | 0 | 0 | 0 | 256 | M | 2 | ROZPOCET | 0 | 0 | 0 | 0 | 0 | 2 | 0 | 64 | -1143383655
208 | M | 35703R.2 | Dielektrický koberec, šírka 1250 mm (±10mm), - čierny, hrúbka 5 (+1,0,-0,2mm) alebo ekvivalentný | m2 | 12.5 |  | 0 |  |  |  | znížená |  | 0 | 0 | 0 | 0 | 0 | 256 | M | 2 | ROZPOCET | 0 | 0 | 0 | 0 | 0 | 2 | 0 | 64 | 820571844
209 | M | 360190082.S | Uloženie dielektrického koberca | m2 | 12.5 |  | 0 |  |  |  | znížená |  | 0 | 0 | 0 | 0 | 0 | 256 | M | 2 | ROZPOCET | 0 | 0 | 0 | 0 | 0 | 2 | 0 | 64 | -930724441
| D | 21-M_01 | UPS 40kVA |  |  |  | 0 | [5 empty] | 0 |  | 0 |  | 0 | 3 | D | 2 | ROZPOCET | [6 empty] | 0
210 | M | 3844900025-R | UPS-EG-TA40/2xD40-3692, on line 40 kVA / 40kW, rozmery UPS 440 x 860 x 1390 mm (š x h x V), hmotnosť UPS 132 kg, rozmery batériového modulu 2 x 1400 x 800 x 1900 mm (š x h x v)hmotnosť batériového modulu 2 x 1452 kg, V batériovom module je navrhnutých 36 | ks | 1 |  | 0 |  |  |  | znížená |  | 0 | 0 | 0 | 0 | 0 | 256 | M | 3 | ROZPOCET | 0 | 0 | 0 | 0 | 0 | 2 | 0 | 64 | -1030692353
211 | M | 3844900025-R.1 | Teplotné člidlo pre batérie alebo ekvivalentný | ks | 1 |  | 0 |  |  |  | znížená |  | 0 | 0 | 0 | 0 | 0 | 256 | M | 3 | ROZPOCET | 0 | 0 | 0 | 0 | 0 | 2 | 0 | 64 | 2062563530
212 | M | 3844900025-R.2 | EG-TS-KR-SNMP-1 SNMP Card USHA IX901 alebo ekvivalentný | ks | 1 |  | 0 |  |  |  | znížená |  | 0 | 0 | 0 | 0 | 0 | 256 | M | 3 | ROZPOCET | 0 | 0 | 0 | 0 | 0 | 2 | 0 | 64 | 1949192402
213 | M | 3844900025-R.3 | Dry Contact Card, Programmable Input Dry, Contact x 6 & Output Dry Contact x 6 alebo ekvivalentný | ks | 1 |  | 0 |  |  |  | znížená |  | 0 | 0 | 0 | 0 | 0 | 256 | M | 3 | ROZPOCET | 0 | 0 | 0 | 0 | 0 | 2 | 0 | 64 | 1742637769
214 | M | 3844900025-R.4 | Cold Start Kit for 40kVA alebo ekvivalentný | ks | 1 |  | 0 |  |  |  | znížená |  | 0 | 0 | 0 | 0 | 0 | 256 | M | 3 | ROZPOCET | 0 | 0 | 0 | 0 | 0 | 2 | 0 | 64 | -702061962
215 | M | 3844900025-R.5 | Prepojovacia skrinka pre pripojenie 2 ks batériových modulov k UPS so stojanom alebo ekvivalentný | ks | 1 |  | 0 |  |  |  | znížená |  | 0 | 0 | 0 | 0 | 0 | 256 | M | 3 | ROZPOCET | 0 | 0 | 0 | 0 | 0 | 2 | 0 | 64 | -1667070275
216 | M | HZS000114.1 | OPaOS - revízia prepojenia UPS a by pass | ks | 1 |  | 0 |  |  |  | znížená |  | 0 | 0 | 0 | 0 | 0 | 256 | M | 3 | ROZPOCET | 0 | 0 | 0 | 0 | 0 | 2 | 0 | 64 | 544083719
217 | K | 220321722-R | Inštalácia UPS na vopred pripravené rozvody | ks | 1 |  | 0 |  |  |  | znížená |  | 0 | 0 | 0 | 0 | 0 | 64 | K | 3 | ROZPOCET | 0 | 0 | 0 | 0 | 0 | 2 | 0 | 64 | 1478236795
| D | 21-M_02 | UPS 10kVA |  |  |  | 0 | [5 empty] | 0 |  | 0 |  | 0 | 3 | D | 2 | ROZPOCET | [6 empty] | 0
218 | M | 3844900025-R.6 | UPS EG-MA-MSII10000 RT 3/1, 10 kVA / 9kW, 3f/1f alebo ekvivalentný | ks | 1 |  | 0 |  |  |  | znížená |  | 0 | 0 | 0 | 0 | 0 | 256 | M | 3 | ROZPOCET | 0 | 0 | 0 | 0 | 0 | 2 | 0 | 64 | 1812753668
219 | M | 3844900025-R.7 | BM EG-BC20X+2009, prevedenie rack / tower, rozmery BM 440 x 685 x 132 WxDxH (mm), hmotnosť BM 65 kg, doba zálohovania UPS 10 kVA s 2 ks BM, EG-BC20X+2009, je pri výkone 1600 W, minimálne 75 min, životnosť batérií 10 rokov alebo ekvivalentný | ks | 2 |  | 0 |  |  |  | znížená |  | 0 | 0 | 0 | 0 | 0 | 256 | M | 3 | ROZPOCET | 0 | 0 | 0 | 0 | 0 | 2 | 0 | 64 | -608197028
220 | M | 3844900025-R.8 | Rack nosníky alebo ekvivalentný | ks | 3 |  | 0 |  |  |  | znížená |  | 0 | 0 | 0 | 0 | 0 | 256 | M | 3 | ROZPOCET | 0 | 0 | 0 | 0 | 0 | 2 | 0 | 64 | -349813398
221 | M | 3844900025-R.9 | SNMP card Net Agent 9 Internal (CY-504 series) alebo ekvivalentný | ks | 1 |  | 0 |  |  |  | znížená |  | 0 | 0 | 0 | 0 | 0 | 256 | M | 3 | ROZPOCET | 0 | 0 | 0 | 0 | 0 | 2 | 0 | 64 | 127130426
222 | M | 3844900025-R.10 | Relay Contact Board (Programmable by software for output relay) + software alebo ekvivalentný | ks | 1 |  | 0 |  |  |  | znížená |  | 0 | 0 | 0 | 0 | 0 | 256 | M | 3 | ROZPOCET | 0 | 0 | 0 | 0 | 0 | 2 | 0 | 64 | 2109902213
223 | M | 3844900025-R.11 | Communication card SNMP with option for connecting the external Net feeler sensor (BY506B) alebo ekvivalentný | ks | 1 |  | 0 |  |  |  | znížená |  | 0 | 0 | 0 | 0 | 0 | 256 | M | 3 | ROZPOCET | 0 | 0 | 0 | 0 | 0 | 2 | 0 | 64 | -1863316475
224 | M | 3844900025-R.12 | Zabudovaný RF, snímač teploty a vlhkosti alebo ekvivalentný | ks | 1 |  | 0 |  |  |  | znížená |  | 0 | 0 | 0 | 0 | 0 | 256 | M | 3 | ROZPOCET | 0 | 0 | 0 | 0 | 0 | 2 | 0 | 64 | -144432701
225 | M | 3844900025-R.13 | External Manual Bypass 50A max with Socket (4 x 16A IEC + 8x 10A IEC) with breakers alebo ekvivalentný | ks | 1 |  | 0 |  |  |  | znížená |  | 0 | 0 | 0 | 0 | 0 | 256 | M | 3 | ROZPOCET | 0 | 0 | 0 | 0 | 0 | 2 | 0 | 64 | -191923421
226 | K | 220321722-R.1 | Inštalácia UPS na vopred pripravené rozvody | ks | 1 |  | 0 |  |  |  | znížená |  | 0 | 0 | 0 | 0 | 0 | 64 | K | 3 | ROZPOCET | 0 | 0 | 0 | 0 | 0 | 2 | 0 | 64 | 1510051067
| D | 21-M_03 | Krabica MX1 |  |  |  | 0 | [5 empty] | 0 |  | 0 |  | 0 | 3 | D | 2 | ROZPOCET | [6 empty] | 0
227 | M | 3842900-R08 | Krabica inštalačná bezhalogénová, odolná UV žiareniu 240x190x125mm, plný kryt, bez vývodiek, IP56 alebo ekvivalentný | ks | 20 |  | 0 |  |  |  | znížená |  | 0 | 0 | 0 | 0 | 0 | 256 | M | 3 | ROZPOCET | 0 | 0 | 0 | 0 | 0 | 2 | 0 | 64 | -1227818566
228 | M | 3842900-R88 | Pozink. plech 240x190mm pre krabicu alebo ekvivalentný | ks | 20 |  | 0 |  |  |  | znížená |  | 0 | 0 | 0 | 0 | 0 | 256 | M | 3 | ROZPOCET | 0 | 0 | 0 | 0 | 0 | 2 | 0 | 64 | -890054570
229 | M | 3842900-R021 | Držiaky pre uchytenie na stenu (4ks) alebo ekvivalentný | ks | 20 |  | 0 |  |  |  | znížená |  | 0 | 0 | 0 | 0 | 0 | 256 | M | 3 | ROZPOCET | 0 | 0 | 0 | 0 | 0 | 2 | 0 | 64 | -593979748
230 | M | 3842900-R85 | Sada závesov pre kryt (pár) alebo ekvivalentný | ks | 20 |  | 0 |  |  |  | znížená |  | 0 | 0 | 0 | 0 | 0 | 256 | M | 3 | ROZPOCET | 0 | 0 | 0 | 0 | 0 | 2 | 0 | 64 | -2107291449
231 | M | 3582400-R | Zvodič prepätia jednopólový varistorový ,230VAC, Najvyššie trvalé prevádzkové napätie 75,00 V AC -100,00 V DC , menovitý výbojový prúd (8/20 µs) 15,00 kA, maximálny výbojový prúd (8/20 µs) 40,00 kA, optická signalizácia poruchy alebo ekvivalentný | ks | 20 |  | 0 |  |  |  | znížená |  | 0 | 0 | 0 | 0 | 0 | 256 | M | 3 | ROZPOCET | 0 | 0 | 0 | 0 | 0 | 2 | 0 | 64 | -1117263289
232 | M | 9990000000.2 | Pomocný inštalačný materiál potrebný pre zostavenie rozv. | ks | 1 |  | 0 |  |  |  | znížená |  | 0 | 0 | 0 | 0 | 0 | 256 | M | 3 | ROZPOCET | 0 | 0 | 0 | 0 | 0 | 2 | 0 | 64 | -1685169297
233 | M | 21019005R | Zostavenie krabice | hod | 160 |  | 0 |  |  |  | znížená |  | 0 | 0 | 0 | 0 | 0 | 256 | M | 3 | ROZPOCET | 0 | 0 | 0 | 0 | 0 | 2 | 0 | 64 | -428578500
234 | M | 210190001.S | Montáž oceľoplechovej rozvodnice do váhy 20 kg | ks | 20 |  | 0 |  |  |  | znížená |  | 0 | 0 | 0 | 0 | 0 | 256 | M | 3 | ROZPOCET | 0 | 0 | 0 | 0 | 0 | 2 | 0 | 64 | 878474416
235 | K | 220111865.S.1 | Pripojenie uzemňovacieho zvodu na uzemňovací svorník skrine a uzemňovací pásik,zmeranie uzemň.odporu | ks | 20 |  | 0 |  |  |  | znížená |  | 0 | 0 | 0 | 0 | 0 | 64 | K | 3 | ROZPOCET | 0 | 0 | 0 | 0 | 0 | 2 | 0 | 64 | -1531654010
| D | 21-M_04 | Krabica MX3 |  |  |  | 0 | [5 empty] | 0 |  | 0 |  | 0 | 3 | D | 2 | ROZPOCET | [6 empty] | 0
236 | M | 3842900-R08 | Krabica inštalačná bezhalogénová, odolná UV žiareniu 240x190x125mm, plný kryt, bez vývodiek, IP56 alebo ekvivalentný | ks | 24 |  | 0 |  |  |  | znížená |  | 0 | 0 | 0 | 0 | 0 | 256 | M | 3 | ROZPOCET | 0 | 0 | 0 | 0 | 0 | 2 | 0 | 64 | 419084331
237 | M | 3842900-R88 | Pozink. plech 240x190mm pre krabicu alebo ekvivalentný | ks | 24 |  | 0 |  |  |  | znížená |  | 0 | 0 | 0 | 0 | 0 | 256 | M | 3 | ROZPOCET | 0 | 0 | 0 | 0 | 0 | 2 | 0 | 64 | -491528486
238 | M | 3842900-R021 | Držiaky pre uchytenie na stenu (4ks) alebo ekvivalentný | ks | 24 |  | 0 |  |  |  | znížená |  | 0 | 0 | 0 | 0 | 0 | 256 | M | 3 | ROZPOCET | 0 | 0 | 0 | 0 | 0 | 2 | 0 | 64 | -1781512353
239 | M | 3842900-R85 | Sada závesov pre kryt (pár) alebo ekvivalentný | ks | 24 |  | 0 |  |  |  | znížená |  | 0 | 0 | 0 | 0 | 0 | 256 | M | 3 | ROZPOCET | 0 | 0 | 0 | 0 | 0 | 2 | 0 | 64 | 1472106965
240 | M | 3582400-R.1 | Zvodič prepätia štvorpólový varistorový ,230VAC, Najvyššie trvalé prevádzkové napätie 275,00 V AC -350,00 V AC , menovitý výbojový prúd (8/20 µs) 20,00 kA, maximálny výbojový prúd (8/20 µs) 40,00 kA, optická signalizácia poruchy alebo ekvivalentný | ks | 24 |  | 0 |  |  |  | znížená |  | 0 | 0 | 0 | 0 | 0 | 256 | M | 3 | ROZPOCET | 0 | 0 | 0 | 0 | 0 | 2 | 0 | 64 | -1677599481
241 | M | 9990000000.3 | Pomocný inštalačný materiál potrebný pre zostavenie rozv. | ks | 1 |  | 0 |  |  |  | znížená |  | 0 | 0 | 0 | 0 | 0 | 256 | M | 3 | ROZPOCET | 0 | 0 | 0 | 0 | 0 | 2 | 0 | 64 | 1040913459
242 | M | 21019005R | Zostavenie krabice | hod | 192 |  | 0 |  |  |  | znížená |  | 0 | 0 | 0 | 0 | 0 | 256 | M | 3 | ROZPOCET | 0 | 0 | 0 | 0 | 0 | 2 | 0 | 64 | -2036248129
243 | M | 210190001.S | Montáž oceľoplechovej rozvodnice do váhy 20 kg | ks | 24 |  | 0 |  |  |  | znížená |  | 0 | 0 | 0 | 0 | 0 | 256 | M | 3 | ROZPOCET | 0 | 0 | 0 | 0 | 0 | 2 | 0 | 64 | 1071970547
244 | K | 220111865.S.1 | Pripojenie uzemňovacieho zvodu na uzemňovací svorník skrine a uzemňovací pásik,zmeranie uzemň.odporu | ks | 24 |  | 0 |  |  |  | znížená |  | 0 | 0 | 0 | 0 | 0 | 64 | K | 3 | ROZPOCET | 0 | 0 | 0 | 0 | 0 | 2 | 0 | 64 | -534623889
| D | 21-M_05 | Hlavný rozvádzač HRMS1 |  |  |  | 0 | [5 empty] | 0 |  | 0 |  | 0 | 3 | D | 2 | ROZPOCET | [6 empty] | 0
245 | M | 35703R.3 | Rozvádzač jednodielny stojanový, oceľový, krytie IP40, dvojkrídlové dvere, V x Š x H 2000 x 1000 x 800, vrátane príslušenstva alebo ekvivalentný | ks | 2 |  | 0 |  |  |  | znížená |  | 0 | 0 | 0 | 0 | 0 | 256 | M | 3 | ROZPOCET | 0 | 0 | 0 | 0 | 0 | 2 | 0 | 64 | -786312419
246 | M | 35703R.4 | Rozvádzač jednodielny stojanový, oceľový, krytie IP40, jednokrídlové dvere, V x Š x H 2000 x 800 x 800, vrátane príslušenstva alebo ekvivalentný | ks | 2 |  | 0 |  |  |  | znížená |  | 0 | 0 | 0 | 0 | 0 | 256 | M | 3 | ROZPOCET | 0 | 0 | 0 | 0 | 0 | 2 | 0 | 64 | -677178321
247 | M | 3582400-R42303 | Poistkový odpínač OPV10 alebo ekvivalentný | ks | 1 |  | 0 |  |  |  | znížená |  | 0 | 0 | 0 | 0 | 0 | 256 | M | 3 | ROZPOCET | 0 | 0 | 0 | 0 | 0 | 2 | 0 | 64 | -337879829
248 | M | 3582400-R42303.1 | Poistkový odpínač OPV10 alebo ekvivalentný | ks | 1 |  | 0 |  |  |  | znížená |  | 0 | 0 | 0 | 0 | 0 | 256 | M | 3 | ROZPOCET | 0 | 0 | 0 | 0 | 0 | 2 | 0 | 64 | 1692753195
249 | M | 3582400-R42303.2 | Poistkový odpínač OPV10 alebo ekvivalentný | ks | 1 |  | 0 |  |  |  | znížená |  | 0 | 0 | 0 | 0 | 0 | 256 | M | 3 | ROZPOCET | 0 | 0 | 0 | 0 | 0 | 2 | 0 | 64 | 1527827594
250 | M | 358990003600.S | Napäťová spúšť STL, Ue AC 208 ÷ 277 V / DC 220 ÷ 250 V, šírka 21 mm alebo ekvivalentný | ks | 1 |  | 0 |  |  |  | znížená |  | 0 | 0 | 0 | 0 | 0 | 256 | M | 3 | ROZPOCET | 0 | 0 | 0 | 0 | 0 | 2 | 0 | 64 | 1188977427
251 | M | 358990003950.S | Čelný ručný pohon, prevedenie pre hlavné vypínače s blokovaním dverí pre 3VA15, 3VA25, 3VA26 alebo ekvivalentný | ks | 2 |  | 0 |  |  |  | znížená |  | 0 | 0 | 0 | 0 | 0 | 256 | M | 3 | ROZPOCET | 0 | 0 | 0 | 0 | 0 | 2 | 0 | 64 | -757681069
252 | M | 358370003400.S | Podpäťová spúšť UVR, Ue AC 208 ÷ 230 V, šírka 21 mm, pre 3VA1, 3VA2 alebo ekvivalentný | ks | 2 |  | 0 |  |  |  | znížená |  | 0 | 0 | 0 | 0 | 0 | 256 | M | 3 | ROZPOCET | 0 | 0 | 0 | 0 | 0 | 2 | 0 | 64 | 790481600
253 | M | 3582400-R.2 | Zvodič bleskových prúdov trojpólový výkonný kombinovaný, k ochrane proti účinkom prepätia pri priamom i nepriamom údere blesku alebo ekvivalentný | ks | 1 |  | 0 |  |  |  | znížená |  | 0 | 0 | 0 | 0 | 0 | 256 | M | 3 | ROZPOCET | 0 | 0 | 0 | 0 | 0 | 2 | 0 | 64 | 1600047462
254 | M | 3743100-R16001 | Relátková jednotka alebo ekvivalentný | ks | 1 |  | 0 |  |  |  | znížená |  | 0 | 0 | 0 | 0 | 0 | 256 | M | 3 | ROZPOCET | 0 | 0 | 0 | 0 | 0 | 2 | 0 | 64 | -664660001
255 | M | 3583700-R1401 | Tlačidlo núdzového zastavenia v skriniach, 1 ovládač D40, uvoľniť pootočením, s okamihovou funkciou a mechanickým blokovaním, 1Z +1V -červené, IP66 alebo ekvivalentný | ks | 0 |  | 0 |  |  |  | znížená |  | 0 | 0 | 0 | 0 | 0 | 256 | M | 3 | ROZPOCET | 0 | 0 | 0 | 0 | 0 | 2 | 0 | 64 | -521778065
256 | M | 358990003600.R | Nadprúdová spúšť 3VA2563-5HK32-0AA0, 3VA25, In 630 A, Icu 55 kA / 415 V, nadprúdová spúšť ETU340 (ELISA LI), Ir 250 ÷ 630 A, Ii 12x In, 3-pól, predný prívod alebo ekvivalentný | ks | 1 |  | 0 |  |  |  | znížená |  | 0 | 0 | 0 | 0 | 0 | 256 | M | 3 | ROZPOCET | 0 | 0 | 0 | 0 | 0 | 2 | 0 | 64 | 852935788
257 | M | 358990003600.R.1 | Nadprúdová spúšť 3VA1196-5ED32-0AA0, 3VA11, In 16 A, Icu 55 kA / 415 V, nadprúdová spúšť TM210 (FTFM), Ir 16 A, Ii 20x In, 3-pól, predný prívod alebo ekvivalentný | ks | 1 |  | 0 |  |  |  | znížená |  | 0 | 0 | 0 | 0 | 0 | 256 | M | 3 | ROZPOCET | 0 | 0 | 0 | 0 | 0 | 2 | 0 | 64 | 530176271
258 | M | 358990003600.R.2 | Nadprúdová spúšť 3VA2163-5HL32-0AA0,3VA21, In 63 A, Icu 55 kA / 415 V, nadprúdová spúšť ETU320 (LI), Ir 25 ÷ 63 A, Ii (1,5 ÷ 12)x In, 3-pól, predný prívod alebo ekvivalentný | ks | 8 |  | 0 |  |  |  | znížená |  | 0 | 0 | 0 | 0 | 0 | 256 | M | 3 | ROZPOCET | 0 | 0 | 0 | 0 | 0 | 2 | 0 | 64 | 1517356280
259 | M | 358990003600.R.3 | Nadprúdová spúšť 3VA2225-5HN32-0AA0, 3VA22, In 250 A, Icu 55 kA / 415 V, nadprúdová spúšť ETU350 (LSI), Ir 100 ÷ 250 A, Isd (1,5 ÷ 10)x In, Ii 10 x In, 3-pól, predný prívod alebo ekvivalentný | ks | 1 |  | 0 |  |  |  | znížená |  | 0 | 0 | 0 | 0 | 0 | 256 | M | 3 | ROZPOCET | 0 | 0 | 0 | 0 | 0 | 2 | 0 | 64 | -14567512
260 | M | 358990003600.R.4 | Nadprúdová spúšť 3VA2116-5JP32-0AA0, 3VA21, In 160 A, Icu 55 kA / 415 V, nadprúdová spúšť ETU550 (LSI), Ir 63 ÷ 160 A, Ii (1,5 ÷ 12)x In, Isd (0,6 ÷ 10)x In, 3-pól, predný prívod alebo ekvivalentný | ks | 1 |  | 0 |  |  |  | znížená |  | 0 | 0 | 0 | 0 | 0 | 256 | M | 3 | ROZPOCET | 0 | 0 | 0 | 0 | 0 | 2 | 0 | 64 | 1138873616
261 | M | 358990003600.R.5 | Nadprúdová spúšť 3VA2110-5HN32-0AA0, 3VA22, In 250 A, Icu 55 kA / 415 V, nadprúdová spúšť ETU350 (LSI), Ir 100 ÷ 250 A, Isd (1,5 ÷ 10)x In, Ii 10 x In, 3-pól, predný prívod alebo ekvivalentný | ks | 1 |  | 0 |  |  |  | znížená |  | 0 | 0 | 0 | 0 | 0 | 256 | M | 3 | ROZPOCET | 0 | 0 | 0 | 0 | 0 | 2 | 0 | 64 | 542544768
262 | M | 358990003600.R.6 | Nadprúdová spúšť 3VA2110-5HN32-0AA0, 3VA22, In 250 A, Icu 55 kA / 415 V, nadprúdová spúšť ETU350 (LSI), Ir 100 ÷ 250 A, Isd (1,5 ÷ 10)x In, Ii 10 x In, 3-pól, predný prívod alebo ekvivalentný | ks | 1 |  | 0 |  |  |  | znížená |  | 0 | 0 | 0 | 0 | 0 | 256 | M | 3 | ROZPOCET | 0 | 0 | 0 | 0 | 0 | 2 | 0 | 64 | -108532928
263 | M | 358990003600.R.7 | Nadprúdová spúšť 3VA2063-5HL42-0AA0, 3VA20, In 63 A, Icu 55 kA / 415 V, nadprúdová spúšť ETU320 (LI), Ir 25 ÷ 63 A, Ii (1,5 ÷ 12)x In, 4-pól, predný prívod alebo ekvivalentný | ks | 0 |  | 0 |  |  |  | znížená |  | 0 | 0 | 0 | 0 | 0 | 256 | M | 3 | ROZPOCET | 0 | 0 | 0 | 0 | 0 | 2 | 0 | 64 | 1729354029
264 | M | 358990003600.R.8 | Nadprúdová spúšť 3VA2140-5HL32-0AA0, 3VA21, In 40 A, Icu 55 kA / 415 V, nadprúdová spúšť ETU320 (LI), Ir 16 ÷ 40 A, Ii (1,5 ÷ 12)x In, 3-pól, predný prívod alebo ekvivalentný | ks | 2 |  | 0 |  |  |  | znížená |  | 0 | 0 | 0 | 0 | 0 | 256 | M | 3 | ROZPOCET | 0 | 0 | 0 | 0 | 0 | 2 | 0 | 64 | -831965171
265 | M | 358990003600.R.9 | Nadprúdová spúšť 3VA1120-5ED32-0AA0, 3VA11, In 20 A, Icu 55 kA / 415 V, nadprúdová spúšť TM210 (FTFM), Ir 20 A, Ii 16x In, 3-pól, predný prívod alebo ekvivalentný | ks | 1 |  | 0 |  |  |  | znížená |  | 0 | 0 | 0 | 0 | 0 | 256 | M | 3 | ROZPOCET | 0 | 0 | 0 | 0 | 0 | 2 | 0 | 64 | -1645087621
266 | M | 358990003600.R.10 | Nadprúdová spúšť 3VA2110-5HL32-0AA0, 3VA21, In 100 A, Icu 55 kA / 415 V, nadprúdová spúšť ETU320 (LI), Ir 40 ÷ 100 A, Ii (1,5 ÷ 12)x In, 3-pól, predný prívod alebo ekvivalentný | ks | 1 |  | 0 |  |  |  | znížená |  | 0 | 0 | 0 | 0 | 0 | 256 | M | 3 | ROZPOCET | 0 | 0 | 0 | 0 | 0 | 2 | 0 | 64 | -1045632732
267 | M | 358990003600.R.11 | Nadprúdová spúšť 3VA21, In 63 A, Icu 55 kA / 415 V, ETU350 (LSI), Ir 25 ÷ 63 A, Isd (1,5 ÷ 10)x In, Ii 12x In, 3pól, predný pohon, alebo ekvivalentný | ks | 1 |  | 0 |  |  |  | znížená |  | 0 | 0 | 0 | 0 | 0 | 256 | M | 3 | ROZPOCET | 0 | 0 | 0 | 0 | 0 | 2 | 0 | 64 | 46396424
268 | M | 358990003600.R.12 | Manuálny prepínač sietí SIRCOVER I-0-II 4P 630A, 41AC4063, alebo ekvivalentný | ks | 1 |  | 0 |  |  |  | znížená |  | 0 | 0 | 0 | 0 | 0 | 256 | M | 3 | ROZPOCET | 0 | 0 | 0 | 0 | 0 | 2 | 0 | 64 | 1555878167
269 | M | 358370013000.R | Cu 60x10 zbernica 5,34kg/m alebo ekvivalentný | m | 8 |  | 0 |  |  |  | znížená |  | 0 | 0 | 0 | 0 | 0 | 256 | M | 3 | ROZPOCET | 0 | 0 | 0 | 0 | 0 | 2 | 0 | 64 | 806372925
270 | M | 358990003600.R.13 | Zadné mechanické blokovanie 3VA9088-0VM10 pre pevné prevedenie, pre ističe do 630 A, pre 3VA alebo ekvivalentný | ks | 0 |  | 0 |  |  |  | znížená |  | 0 | 0 | 0 | 0 | 0 | 256 | M | 3 | ROZPOCET | 0 | 0 | 0 | 0 | 0 | 2 | 0 | 64 | 1129047242
271 | M | 35703R.5 | Montážny panel 3VA9268-0VK20 pre 3VA20, 3VA21, 3VA22 alebo ekvivalentný | ks | 0 |  | 0 |  |  |  | znížená |  | 0 | 0 | 0 | 0 | 0 | 256 | M | 3 | ROZPOCET | 0 | 0 | 0 | 0 | 0 | 2 | 0 | 64 | -1742683651
272 | M | 35703R.6 | Profilová lišta 3VA9088-0VK10 alebo ekvivalentný | ks | 0 |  | 0 |  |  |  | znížená |  | 0 | 0 | 0 | 0 | 0 | 256 | M | 3 | ROZPOCET | 0 | 0 | 0 | 0 | 0 | 2 | 0 | 64 | -1004098183
273 | M | 358370016000.S | Motorový pohon, Ue AC 110 ÷ 230 V, DC 110 ÷ 250 V, pre 3VA20, 3VA21, 3VA22 alebo ekvivalentný | ks | 0 |  | 0 |  |  |  | znížená |  | 0 | 0 | 0 | 0 | 0 | 256 | M | 3 | ROZPOCET | 0 | 0 | 0 | 0 | 0 | 2 | 0 | 64 | -1561046890
274 | M | 358120008200.R | Pomocný spínač 3VA9988-0AA12 alebo ekvivalentný | ks | 0 |  | 0 |  |  |  | znížená |  | 0 | 0 | 0 | 0 | 0 | 256 | M | 3 | ROZPOCET | 0 | 0 | 0 | 0 | 0 | 2 | 0 | 64 | -1633988789
275 | M | 358990003950.R | Blok oneskorenia 3VA9988-0BF23 alebo ekvivalentný | ks | 4 |  | 0 |  |  |  | znížená |  | 0 | 0 | 0 | 0 | 0 | 256 | M | 3 | ROZPOCET | 0 | 0 | 0 | 0 | 0 | 2 | 0 | 64 | -1265811182
276 | M | 358230015740. | Prúdový chránič LFN-25-4-030A alebo ekvivalentný | ks | 1 |  | 0 |  |  |  | znížená |  | 0 | 0 | 0 | 0 | 0 | 256 | M | 3 | ROZPOCET | 0 | 0 | 0 | 0 | 0 | 2 | 0 | 64 | 2120718061
277 | M | 35837000 | Kompaktný istič deón s podpäťovou spúšťou 3P 230V AC 40A 50kA 1xCO KM1-040/2 alebo ekvivalentný | ks | 1 |  | 0 |  |  |  | znížená |  | 0 | 0 | 0 | 0 | 0 | 256 | M | 3 | ROZPOCET | 0 | 0 | 0 | 0 | 0 | 2 | 0 | 64 | -1834293411
278 | M | 3844900025-R.14 | CP DC UPS 24V 20A/10A alebo ekvivalentný | ks | 1 |  | 0 |  |  |  | znížená |  | 0 | 0 | 0 | 0 | 0 | 256 | M | 3 | ROZPOCET | 0 | 0 | 0 | 0 | 0 | 2 | 0 | 64 | -78466257
279 | M | 38588000-R | Baréria DURA ECO LA-BAT 24V 3,4AH alebo ekvivalentný | ks | 1 |  | 0 |  |  |  | znížená |  | 0 | 0 | 0 | 0 | 0 | 256 | M | 3 | ROZPOCET | 0 | 0 | 0 | 0 | 0 | 2 | 0 | 64 | -2141240396
280 | M | 40463000-R | Napájací zdroj, spínaný napájací zdroj, 24 V, PRO ECO 72W 24VDC (22-28V) 3A 1-fázový zdroj | ks | 1 |  | 0 |  |  |  | znížená |  | 0 | 0 | 0 | 0 | 0 | 256 | M | 3 | ROZPOCET | 0 | 0 | 0 | 0 | 0 | 2 | 0 | 64 | -814143580
281 | M | 358220022456. | Istič 10kA 10,0B/1 alebo ekvivalentný | ks | 4 |  | 0 |  |  |  | znížená |  | 0 | 0 | 0 | 0 | 0 | 256 | M | 3 | ROZPOCET | 0 | 0 | 0 | 0 | 0 | 2 | 0 | 64 | 285448183
282 | M | 358220022456..1 | Istič 10kA 10,0B/3 alebo ekvivalentný | ks | 1 |  | 0 |  |  |  | znížená |  | 0 | 0 | 0 | 0 | 0 | 256 | M | 3 | ROZPOCET | 0 | 0 | 0 | 0 | 0 | 2 | 0 | 64 | -1141529796
283 | M | 358220022460. | Istič 10kA 16 0B/1 alebo ekvivalentný | ks | 3 |  | 0 |  |  |  | znížená |  | 0 | 0 | 0 | 0 | 0 | 256 | M | 3 | ROZPOCET | 0 | 0 | 0 | 0 | 0 | 2 | 0 | 64 | -359451982
284 | M | 358220022469. | Istič 10kA 2,0C/1 alebo ekvivalentný | ks | 3 |  | 0 |  |  |  | znížená |  | 0 | 0 | 0 | 0 | 0 | 256 | M | 3 | ROZPOCET | 0 | 0 | 0 | 0 | 0 | 2 | 0 | 64 | -1169421446
285 | M | 358220022469 | Istič 10kA 2,0B/1 alebo ekvivalentný | ks | 1 |  | 0 |  |  |  | znížená |  | 0 | 0 | 0 | 0 | 0 | 256 | M | 3 | ROZPOCET | 0 | 0 | 0 | 0 | 0 | 2 | 0 | 64 | -1328663732
286 | M | 358220022478 | Istič 10kA 32 C/3 alebo ekvivalentný | ks | 1 |  | 0 |  |  |  | znížená |  | 0 | 0 | 0 | 0 | 0 | 256 | M | 3 | ROZPOCET | 0 | 0 | 0 | 0 | 0 | 2 | 0 | 64 | -1759220785
287 | M | 374410002500. | Inštalačný stýkač th 20 A, Uc AC/DC 24 V, 2x zapínací kontakt alebo ekvivalentný | ks | 2 |  | 0 |  |  |  | znížená |  | 0 | 0 | 0 | 0 | 0 | 256 | M | 3 | ROZPOCET | 0 | 0 | 0 | 0 | 0 | 2 | 0 | 64 | -822813986
288 | M | 548230000500.R | Výstražný štítok | ks | 1 |  | 0 |  |  |  | znížená |  | 0 | 0 | 0 | 0 | 0 | 256 | M | 3 | ROZPOCET | 0 | 0 | 0 | 0 | 0 | 2 | 0 | 64 | -432981114
289 | M | 3456100-R | Svorky | kpl | 1 |  | 0 |  |  |  | znížená |  | 0 | 0 | 0 | 0 | 0 | 256 | M | 3 | ROZPOCET | 0 | 0 | 0 | 0 | 0 | 2 | 0 | 64 | -1622754866
290 | M | 9990000000.4 | Pomocný inštalačný materiál pre zostavenie rozvodnice | kpl | 1 |  | 0 |  |  |  | znížená |  | 0 | 0 | 0 | 0 | 0 | 256 | M | 3 | ROZPOCET | 0 | 0 | 0 | 0 | 0 | 2 | 0 | 64 | -127764118
291 | K | 21019005R.1 | Zostavenie Rozvádzača | hod | 57 |  | 0 |  |  |  | znížená |  | 0 | 0 | 0 | 0 | 0 | 64 | K | 3 | ROZPOCET | 0 | 0 | 0 | 0 | 0 | 2 | 0 | 64 | -2029089697
292 | K | 210190053.S | Montáž rozvádzača skriňového, panelového za l pole - delený rozvádzač do váhy 400 kg | ks | 4 |  | 0 |  |  |  | znížená |  | 0 | 0 | 0 | 0 | 0 | 64 | K | 3 | ROZPOCET | 0 | 0 | 0 | 0 | 0 | 2 | 0 | 64 | 2143486745
293 | K | 2101900-Rpre | Presun rozvádzača v budove | ks | 4 |  | 0 |  |  |  | znížená |  | 0 | 0 | 0 | 0 | 0 | 64 | K | 3 | ROZPOCET | 0 | 0 | 0 | 0 | 0 | 2 | 0 | 64 | 32406867
294 | K | 220111865.S.1 | Pripojenie uzemňovacieho zvodu na uzemňovací svorník skrine a uzemňovací pásik,zmeranie uzemň.odporu | ks | 4 |  | 0 |  |  |  | znížená |  | 0 | 0 | 0 | 0 | 0 | 64 | K | 3 | ROZPOCET | 0 | 0 | 0 | 0 | 0 | 2 | 0 | 64 | 491154612
| D | 21-M_06 | Rozvodnica RS1 |  |  |  | 0 | [5 empty] | 0 |  | 0 |  | 0 | 3 | D | 2 | ROZPOCET | [6 empty] | 0
295 | M | 35703R.7 | Nástenná rozvádzačová skriňa, krytie IP66, RAL 7035, vnútorné použitie, jednokrídlové dvere, V x Š x H 600 x 600 x 300, montážny panel alebo ekvivalentný | ks | 1 |  | 0 |  |  |  | znížená |  | 0 | 0 | 0 | 0 | 0 | 256 | M | 3 | ROZPOCET | 0 | 0 | 0 | 0 | 0 | 2 | 0 | 64 | -1603093040
296 | M | 3571400-R10 | Vypínač In 125 A, Ue AC 230/400 V, 3-pól alebo ekvivalentný | ks | 1 |  | 0 |  |  |  | znížená |  | 0 | 0 | 0 | 0 | 0 | 256 | M | 3 | ROZPOCET | 0 | 0 | 0 | 0 | 0 | 2 | 0 | 64 | 992621809
297 | M | 3582400-R.1 | Zvodič prepätia štvorpólový varistorový ,230VAC, Najvyššie trvalé prevádzkové napätie 275,00 V AC -350,00 V AC , menovitý výbojový prúd (8/20 µs) 20,00 kA, maximálny výbojový prúd (8/20 µs) 40,00 kA, optická signalizácia poruchy alebo ekvivalentný | ks | 1 |  | 0 |  |  |  | znížená |  | 0 | 0 | 0 | 0 | 0 | 256 | M | 3 | ROZPOCET | 0 | 0 | 0 | 0 | 0 | 2 | 0 | 64 | -1355758147
298 | M | 374410002500..1 | Inštalačný stýkač Ith 25 A, Uc AC 230 V, 4x zapínací kontakt alebo ekvivalentný | ks | 2 |  | 0 |  |  |  | znížená |  | 0 | 0 | 0 | 0 | 0 | 256 | M | 3 | ROZPOCET | 0 | 0 | 0 | 0 | 0 | 2 | 0 | 64 | 1483966919
299 | M | 358230015740.R | Prúdový chránič In 25 A, Ue AC 230/400 V, Idn 30 mA, 4-pól, Inc 10 kA, typ A, prevedenie G alebo ekvivalentný | ks | 1 |  | 0 |  |  |  | znížená |  | 0 | 0 | 0 | 0 | 0 | 256 | M | 3 | ROZPOCET | 0 | 0 | 0 | 0 | 0 | 2 | 0 | 64 | 520213581
300 | M | 3,5822E11 | Istič 10kA 10,0B/3 alebo ekvivalentný | ks | 1 |  | 0 |  |  |  | znížená |  | 0 | 0 | 0 | 0 | 0 | 256 | M | 3 | ROZPOCET | 0 | 0 | 0 | 0 | 0 | 2 | 0 | 64 | 1149594257
301 | M | 358220064414. | Istič 10kA 32,0B/3 alebo ekvivalentný | ks | 2 |  | 0 |  |  |  | znížená |  | 0 | 0 | 0 | 0 | 0 | 256 | M | 3 | ROZPOCET | 0 | 0 | 0 | 0 | 0 | 2 | 0 | 64 | -935042545
302 | M | 3,5822E11.1 | Istič 10kA 10,0B/1 alebo ekvivalentný | ks | 3 |  | 0 |  |  |  | znížená |  | 0 | 0 | 0 | 0 | 0 | 256 | M | 3 | ROZPOCET | 0 | 0 | 0 | 0 | 0 | 2 | 0 | 64 | 1729981919
303 | M | 3,5822E11.2 | Istič 10kA 2,0C/1 alebo ekvivalentný | ks | 2 |  | 0 |  |  |  | znížená |  | 0 | 0 | 0 | 0 | 0 | 256 | M | 3 | ROZPOCET | 0 | 0 | 0 | 0 | 0 | 2 | 0 | 64 | 460630104
304 | M | 358220022473.R | Istič 10kA 10,0C/3 alebo ekvivalentný | ks | 1 |  | 0 |  |  |  | znížená |  | 0 | 0 | 0 | 0 | 0 | 256 | M | 3 | ROZPOCET | 0 | 0 | 0 | 0 | 0 | 2 | 0 | 64 | -792512935
305 | M | 3,5823E11 | Prúdový chránič s nadprúdovou ochranou n 10 A, Ue AC 230 V, charakteristika B, Idn 30 mA, 1+N-pól, Icn 10 kA, typ A alebo ekvivalentný | ks | 1 |  | 0 |  |  |  | znížená |  | 0 | 0 | 0 | 0 | 0 | 256 | M | 3 | ROZPOCET | 0 | 0 | 0 | 0 | 0 | 2 | 0 | 64 | 2067976435
306 | M | 358230015740.ZAL | Prúdový chránič s nadprúdovou ochranou n 10 A, Ue AC 230 V, charakteristika B, Idn 30 mA, 1+N-pól, Icn 10 kA, typ A alebo ekvivalentný | ks | 1 |  | 0 |  |  |  | znížená |  | 0 | 0 | 0 | 0 | 0 | 256 | M | 3 | ROZPOCET | 0 | 0 | 0 | 0 | 0 | 2 | 0 | 64 | 779506642
307 | M | 3,5823E11.1 | Prúdový chránič s nadprúdovou ochranou In 40 A, Ue AC 230/400 V, Idn 30 mA, 4-pól, Inc 10 kA, typ A alebo ekvivalentný | ks | 2 |  | 0 |  |  |  | znížená |  | 0 | 0 | 0 | 0 | 0 | 256 | M | 3 | ROZPOCET | 0 | 0 | 0 | 0 | 0 | 2 | 0 | 64 | -2057873910
308 | M | 548230000500.R | Výstražný štítok | ks | 2 |  | 0 |  |  |  | znížená |  | 0 | 0 | 0 | 0 | 0 | 256 | M | 3 | ROZPOCET | 0 | 0 | 0 | 0 | 0 | 2 | 0 | 64 | -401818284
309 | M | 3456100-R.1 | Svorky | kpl | 1 |  | 0 |  |  |  | znížená |  | 0 | 0 | 0 | 0 | 0 | 256 | M | 3 | ROZPOCET | 0 | 0 | 0 | 0 | 0 | 2 | 0 | 64 | 844503840
310 | M | 9990000000.5 | Pomocný inštalačný materiál pre zostavenie rozvodnice | kpl | 1 |  | 0 |  |  |  | znížená |  | 0 | 0 | 0 | 0 | 0 | 256 | M | 3 | ROZPOCET | 0 | 0 | 0 | 0 | 0 | 2 | 0 | 64 | -863541355
311 | K | 21019005R.1 | Zostavenie Rozvádzača | hod | 19 |  | 0 |  |  |  | znížená |  | 0 | 0 | 0 | 0 | 0 | 64 | K | 3 | ROZPOCET | 0 | 0 | 0 | 0 | 0 | 2 | 0 | 64 | -1293605283
312 | K | 210190004.S | Montáž oceľoplechovej rozvodnice do váhy 150 kg | ks | 1 |  | 0 |  |  |  | znížená |  | 0 | 0 | 0 | 0 | 0 | 64 | K | 3 | ROZPOCET | 0 | 0 | 0 | 0 | 0 | 2 | 0 | 64 | 241061027
313 | K | 220111865.S.1 | Pripojenie uzemňovacieho zvodu na uzemňovací svorník skrine a uzemňovací pásik,zmeranie uzemň.odporu | ks | 1 |  | 0 |  |  |  | znížená |  | 0 | 0 | 0 | 0 | 0 | 64 | K | 3 | ROZPOCET | 0 | 0 | 0 | 0 | 0 | 2 | 0 | 64 | -1674760005
| D | 21-M_07 | Rozvodnica RS2 |  |  |  | 0 | [5 empty] | 0 |  | 0 |  | 0 | 3 | D | 2 | ROZPOCET | [6 empty] | 0
314 | M | 35703R.8 | Ocelovoplechová rozvodnica protipožiarna na povrch Profi plus, IP55/2XC, 7x35M, vrátane príslušenstva alebo ekvivalentný | ks | 1 |  | 0 |  |  |  | znížená |  | 0 | 0 | 0 | 0 | 0 | 256 | M | 3 | ROZPOCET | 0 | 0 | 0 | 0 | 0 | 2 | 0 | 64 | -1323251791
315 | M | 34529001.R | Odpínač 3VA1110-1AA32-0AA0 alebo ekvivalentný | ks | 1 |  | 0 |  |  |  | znížená |  | 0 | 0 | 0 | 0 | 0 | 256 | M | 3 | ROZPOCET | 0 | 0 | 0 | 0 | 0 | 2 | 0 | 64 | -1759331484
316 | M | 3582400-R.1 | Zvodič prepätia štvorpólový varistorový ,230VAC, Najvyššie trvalé prevádzkové napätie 275,00 V AC -350,00 V AC , menovitý výbojový prúd (8/20 µs) 20,00 kA, maximálny výbojový prúd (8/20 µs) 40,00 kA, optická signalizácia poruchy alebo ekvivalentný | ks | 1 |  | 0 |  |  |  | znížená |  | 0 | 0 | 0 | 0 | 0 | 256 | M | 3 | ROZPOCET | 0 | 0 | 0 | 0 | 0 | 2 | 0 | 64 | -1123747218
317 | M | 358230015740. | Prúdový chránič LFN-25-4-030A alebo ekvivalentný | ks | 1 |  | 0 |  |  |  | znížená |  | 0 | 0 | 0 | 0 | 0 | 256 | M | 3 | ROZPOCET | 0 | 0 | 0 | 0 | 0 | 2 | 0 | 64 | 1384733397
318 | M | 358220022430. | Istič 10kA 6,0C/1 alebo ekvivalentný | ks | 1 |  | 0 |  |  |  | znížená |  | 0 | 0 | 0 | 0 | 0 | 256 | M | 3 | ROZPOCET | 0 | 0 | 0 | 0 | 0 | 2 | 0 | 64 | -556722276
319 | M | 358220022456 | Istič 10kA 10,0B/1 alebo ekvivalentný | ks | 2 |  | 0 |  |  |  | znížená |  | 0 | 0 | 0 | 0 | 0 | 256 | M | 3 | ROZPOCET | 0 | 0 | 0 | 0 | 0 | 2 | 0 | 64 | 1440948746
320 | M | 3582200-R1603 | Istič 10kA 16,0C/3 alebo ekvivalentný | ks | 1 |  | 0 |  |  |  | znížená |  | 0 | 0 | 0 | 0 | 0 | 256 | M | 3 | ROZPOCET | 0 | 0 | 0 | 0 | 0 | 2 | 0 | 64 | 563138207
321 | M | 358230015740 | Prúdový chránič s nadprúdovou ochranou n 10 A, Ue AC 230 V, charakteristika B, Idn 30 mA, 1+N-pól, Icn 10 kA, typ A alebo ekvivalentný | ks | 9 |  | 0 |  |  |  | znížená |  | 0 | 0 | 0 | 0 | 0 | 256 | M | 3 | ROZPOCET | 0 | 0 | 0 | 0 | 0 | 2 | 0 | 64 | -1465154679
322 | M | 358230015740.ZAL.1 | Prúdový chránič s nadprúdovou ochranou n 10 A, Ue AC 230 V, charakteristika B, Idn 30 mA, 1+N-pól, Icn 10 kA, typ A alebo ekvivalentný | ks | 8 |  | 0 |  |  |  | znížená |  | 0 | 0 | 0 | 0 | 0 | 256 | M | 3 | ROZPOCET | 0 | 0 | 0 | 0 | 0 | 2 | 0 | 64 | -1169524465
323 | M | 358230015900 | Prúdový chránič s nadprúdovou ochranou In 10 A, Ue AC 230 V, charakteristika C, Idn 30 mA, 1+N-pól, Icn 10 kA, typ A alebo ekvivalentný | ks | 2 |  | 0 |  |  |  | znížená |  | 0 | 0 | 0 | 0 | 0 | 256 | M | 3 | ROZPOCET | 0 | 0 | 0 | 0 | 0 | 2 | 0 | 64 | -898997085
324 | M | 358230030730 | CHRAN 2p 16/1N/0,03B-A OLI alebo ekvivalentný | ks | 22 |  | 0 |  |  |  | znížená |  | 0 | 0 | 0 | 0 | 0 | 256 | M | 3 | ROZPOCET | 0 | 0 | 0 | 0 | 0 | 2 | 0 | 64 | 291056000
325 | M | 548230000500.R | Výstražný štítok | ks | 2 |  | 0 |  |  |  | znížená |  | 0 | 0 | 0 | 0 | 0 | 256 | M | 3 | ROZPOCET | 0 | 0 | 0 | 0 | 0 | 2 | 0 | 64 | 1742387288
326 | M | 3456100-R.2 | Svorky | kpl | 1 |  | 0 |  |  |  | znížená |  | 0 | 0 | 0 | 0 | 0 | 256 | M | 3 | ROZPOCET | 0 | 0 | 0 | 0 | 0 | 2 | 0 | 64 | 1201190623
327 | M | 9990000000.6 | Pomocný inštalačný materiál pre zostavenie rozvodnice | kpl | 1 |  | 0 |  |  |  | znížená |  | 0 | 0 | 0 | 0 | 0 | 256 | M | 3 | ROZPOCET | 0 | 0 | 0 | 0 | 0 | 2 | 0 | 64 | -1584215383
328 | K | 21019005R.1 | Zostavenie Rozvádzača | hod | 44 |  | 0 |  |  |  | znížená |  | 0 | 0 | 0 | 0 | 0 | 64 | K | 3 | ROZPOCET | 0 | 0 | 0 | 0 | 0 | 2 | 0 | 64 | 1601111566
329 | K | 210190004.S | Montáž oceľoplechovej rozvodnice do váhy 150 kg | ks | 1 |  | 0 |  |  |  | znížená |  | 0 | 0 | 0 | 0 | 0 | 64 | K | 3 | ROZPOCET | 0 | 0 | 0 | 0 | 0 | 2 | 0 | 64 | -1827713403
330 | K | 220111865.S.1 | Pripojenie uzemňovacieho zvodu na uzemňovací svorník skrine a uzemňovací pásik,zmeranie uzemň.odporu | ks | 1 |  | 0 |  |  |  | znížená |  | 0 | 0 | 0 | 0 | 0 | 64 | K | 3 | ROZPOCET | 0 | 0 | 0 | 0 | 0 | 2 | 0 | 64 | 887684814
| D | 21-M_08 | Rozvodnica RS3 |  |  |  | 0 | [5 empty] | 0 |  | 0 |  | 0 | 3 | D | 2 | ROZPOCET | [6 empty] | 0
331 | M | 35703R.9 | Rozvodnicová skriňa pre zapustenú montáž, jednokrídlové dvere, nepriehľadné dvere, vnútorná V x Š 1150x510, počet radov 7, rozstup 150 mm, počet modulov v rade 24, krytie IP54, materiál : oceľ-plech, požiarna odolnosť EI30S alebo ekvivalentný | ks | 1 |  | 0 |  |  |  | znížená |  | 0 | 0 | 0 | 0 | 0 | 256 | M | 3 | ROZPOCET | 0 | 0 | 0 | 0 | 0 | 2 | 0 | 64 | -1692363723
332 | M | 34529001.R.1 | Odpínač 3VA11, In 63 A, 3-pól, predný prívod alebo ekvivalentný | ks | 2 |  | 0 |  |  |  | znížená |  | 0 | 0 | 0 | 0 | 0 | 256 | M | 3 | ROZPOCET | 0 | 0 | 0 | 0 | 0 | 2 | 0 | 64 | -346942687
333 | M | 3582400-R.1 | Zvodič prepätia štvorpólový varistorový ,230VAC, Najvyššie trvalé prevádzkové napätie 275,00 V AC -350,00 V AC , menovitý výbojový prúd (8/20 µs) 20,00 kA, maximálny výbojový prúd (8/20 µs) 40,00 kA, optická signalizácia poruchy alebo ekvivalentný | ks | 1 |  | 0 |  |  |  | znížená |  | 0 | 0 | 0 | 0 | 0 | 256 | M | 3 | ROZPOCET | 0 | 0 | 0 | 0 | 0 | 2 | 0 | 64 | -1682551181
334 | M | 358220022473.R.1 | Istič 10kA 10,0C/1 alebo ekvivalentný | ks | 1 |  | 0 |  |  |  | znížená |  | 0 | 0 | 0 | 0 | 0 | 256 | M | 3 | ROZPOCET | 0 | 0 | 0 | 0 | 0 | 2 | 0 | 64 | -727747255
335 | M | 358220022460 | Istič 10kA 16 0B/1 alebo ekvivalentný | ks | 3 |  | 0 |  |  |  | znížená |  | 0 | 0 | 0 | 0 | 0 | 256 | M | 3 | ROZPOCET | 0 | 0 | 0 | 0 | 0 | 2 | 0 | 64 | 1479134556
336 | M | 358220022461.R | Istič 10kA 20 B/1 alebo ekvivalentný | ks | 1 |  | 0 |  |  |  | znížená |  | 0 | 0 | 0 | 0 | 0 | 256 | M | 3 | ROZPOCET | 0 | 0 | 0 | 0 | 0 | 2 | 0 | 64 | 1705872675
337 | M | 358220064432.R | Istič 10kA 25 B/3 alebo ekvivalentný | ks | 1 |  | 0 |  |  |  | znížená |  | 0 | 0 | 0 | 0 | 0 | 256 | M | 3 | ROZPOCET | 0 | 0 | 0 | 0 | 0 | 2 | 0 | 64 | 380215603
338 | M | 358220022477 | Istič 10kA 25,0C/3 alebo ekvivalentný | ks | 1 |  | 0 |  |  |  | znížená |  | 0 | 0 | 0 | 0 | 0 | 256 | M | 3 | ROZPOCET | 0 | 0 | 0 | 0 | 0 | 2 | 0 | 64 | -515336362
339 | M | 358230015740.1 | Prúdový chránič s nadprúdovou ochranou n 10 A, Ue AC 230 V, charakteristika B, Idn 30 mA, 1+N-pól, Icn 10 kA, typ A alebo ekvivalentný | ks | 6 |  | 0 |  |  |  | znížená |  | 0 | 0 | 0 | 0 | 0 | 256 | M | 3 | ROZPOCET | 0 | 0 | 0 | 0 | 0 | 2 | 0 | 64 | -1319159896
340 | M | 358230015740_REK | Prúdový chránič s nadprúdovou ochranou n 10 A, Ue AC 230 V, charakteristika B, Idn 30 mA, 1+N-pól, Icn 10 kA, typ A alebo ekvivalentný | ks | 1 |  | 0 |  |  |  | znížená |  | 0 | 0 | 0 | 0 | 0 | 256 | M | 3 | ROZPOCET | 0 | 0 | 0 | 0 | 0 | 2 | 0 | 64 | -724209304
341 | M | 358230015740_ZAL | Prúdový chránič s nadprúdovou ochranou n 10 A, Ue AC 230 V, charakteristika B, Idn 30 mA, 1+N-pól, Icn 10 kA, typ A alebo ekvivalentný | ks | 6 |  | 0 |  |  |  | znížená |  | 0 | 0 | 0 | 0 | 0 | 256 | M | 3 | ROZPOCET | 0 | 0 | 0 | 0 | 0 | 2 | 0 | 64 | -1872567299
342 | M | 358230030730.1 | Prúdový chránič s nadprúdovou ochranou In 40 A, Ue AC 230/400 V, Idn 30 mA, 4-pól, Inc 10 kA, typ A alebo ekvivalentný | ks | 23 |  | 0 |  |  |  | znížená |  | 0 | 0 | 0 | 0 | 0 | 256 | M | 3 | ROZPOCET | 0 | 0 | 0 | 0 | 0 | 2 | 0 | 64 | 723361160
343 | M | 548230000500.R | Výstražný štítok | ks | 2 |  | 0 |  |  |  | znížená |  | 0 | 0 | 0 | 0 | 0 | 256 | M | 3 | ROZPOCET | 0 | 0 | 0 | 0 | 0 | 2 | 0 | 64 | -2077384888
344 | M | 3456100-R.3 | Svorky | kpl | 1 |  | 0 |  |  |  | znížená |  | 0 | 0 | 0 | 0 | 0 | 256 | M | 3 | ROZPOCET | 0 | 0 | 0 | 0 | 0 | 2 | 0 | 64 | -203681996
345 | M | 9990000000.7 | Pomocný inštalačný materiál pre zostavenie rozvodnice | kpl | 1 |  | 0 |  |  |  | znížená |  | 0 | 0 | 0 | 0 | 0 | 256 | M | 3 | ROZPOCET | 0 | 0 | 0 | 0 | 0 | 2 | 0 | 64 | -1704386418
346 | M | 973042R | Vysekanie kapsy pre rozvadzac | kpl | 1 |  | 0 |  |  |  | znížená |  | 0 | 0 | 0 | 0 | 0 | 256 | M | 3 | ROZPOCET | 0 | 0 | 0 | 0 | 0 | 2 | 0 | 64 | 63604335
347 | K | 21019005R.1 | Zostavenie Rozvádzača | hod | 46 |  | 0 |  |  |  | znížená |  | 0 | 0 | 0 | 0 | 0 | 64 | K | 3 | ROZPOCET | 0 | 0 | 0 | 0 | 0 | 2 | 0 | 64 | 1210117551
348 | K | 210193264.R | Rozvádzač oceľoplechový pre zapustenú montáž IP 54, bez sekacích prác | ks | 1 |  | 0 |  |  |  | znížená |  | 0 | 0 | 0 | 0 | 0 | 64 | K | 3 | ROZPOCET | 0 | 0 | 0 | 0 | 0 | 2 | 0 | 64 | -2107404530
349 | K | 220111865.S.1 | Pripojenie uzemňovacieho zvodu na uzemňovací svorník skrine a uzemňovací pásik,zmeranie uzemň.odporu | ks | 1 |  | 0 |  |  |  | znížená |  | 0 | 0 | 0 | 0 | 0 | 64 | K | 3 | ROZPOCET | 0 | 0 | 0 | 0 | 0 | 2 | 0 | 64 | -1085402842
| D | 21-M_09 | Rozvodnica RS4 |  |  |  | 0 | [5 empty] | 0 |  | 0 |  | 0 | 3 | D | 2 | ROZPOCET | [6 empty] | 0
350 | M | 35703R.10 | Ocelovoplechová royvodnica protipožiarna na povrch Profi plus, IP55/2XC, 7x35M, vrátane príslušenstva alebo ekvivalentný | ks | 1 |  | 0 |  |  |  | znížená |  | 0 | 0 | 0 | 0 | 0 | 256 | M | 3 | ROZPOCET | 0 | 0 | 0 | 0 | 0 | 2 | 0 | 64 | -1106330820
351 | M | 34529001.R.1 | Odpínač 3VA11, In 63 A, 3-pól, predný prívod alebo ekvivalentný | ks | 1 |  | 0 |  |  |  | znížená |  | 0 | 0 | 0 | 0 | 0 | 256 | M | 3 | ROZPOCET | 0 | 0 | 0 | 0 | 0 | 2 | 0 | 64 | 210586296
352 | M | 3582400-R.1 | Zvodič prepätia štvorpólový varistorový ,230VAC, Najvyššie trvalé prevádzkové napätie 275,00 V AC -350,00 V AC , menovitý výbojový prúd (8/20 µs) 20,00 kA, maximálny výbojový prúd (8/20 µs) 40,00 kA, optická signalizácia poruchy alebo ekvivalentný | ks | 1 |  | 0 |  |  |  | znížená |  | 0 | 0 | 0 | 0 | 0 | 256 | M | 3 | ROZPOCET | 0 | 0 | 0 | 0 | 0 | 2 | 0 | 64 | 729912145
353 | M | 358220022460. | Istič 10kA 16 0B/1 alebo ekvivalentný | ks | 2 |  | 0 |  |  |  | znížená |  | 0 | 0 | 0 | 0 | 0 | 256 | M | 3 | ROZPOCET | 0 | 0 | 0 | 0 | 0 | 2 | 0 | 64 | -326892119
354 | M | 358220022456. | Istič 10kA 10,0B/1 alebo ekvivalentný | ks | 4 |  | 0 |  |  |  | znížená |  | 0 | 0 | 0 | 0 | 0 | 256 | M | 3 | ROZPOCET | 0 | 0 | 0 | 0 | 0 | 2 | 0 | 64 | -421721820
355 | M | 358220022470 | Istič 10kA 4,0C/1 alebo ekvivalentný | ks | 1 |  | 0 |  |  |  | znížená |  | 0 | 0 | 0 | 0 | 0 | 256 | M | 3 | ROZPOCET | 0 | 0 | 0 | 0 | 0 | 2 | 0 | 64 | 1503920256
356 | M | 358220022430 | Istič 10kA 6,0C/1 alebo ekvivalentný | ks | 1 |  | 0 |  |  |  | znížená |  | 0 | 0 | 0 | 0 | 0 | 256 | M | 3 | ROZPOCET | 0 | 0 | 0 | 0 | 0 | 2 | 0 | 64 | 1841752695
357 | M | 358220022456_REK | Istič 10kA 10,0C/1 alebo ekvivalentný | ks | 1 |  | 0 |  |  |  | znížená |  | 0 | 0 | 0 | 0 | 0 | 256 | M | 3 | ROZPOCET | 0 | 0 | 0 | 0 | 0 | 2 | 0 | 64 | 1697284689
358 | M | 358230015740_REK.1 | Prúdový chránič s nadprúdovou ochranou n 10 A, Ue AC 230 V, charakteristika B, Idn 30 mA, 1+N-pól, Icn 10 kA, typ A alebo ekvivalentný | ks | 1 |  | 0 |  |  |  | znížená |  | 0 | 0 | 0 | 0 | 0 | 256 | M | 3 | ROZPOCET | 0 | 0 | 0 | 0 | 0 | 2 | 0 | 64 | 1916149110
359 | M | 358230015740_ZAL.1 | Prúdový chránič s nadprúdovou ochranou n 10 A, Ue AC 230 V, charakteristika B, Idn 30 mA, 1+N-pól, Icn 10 kA, typ A alebo ekvivalentný | ks | 7 |  | 0 |  |  |  | znížená |  | 0 | 0 | 0 | 0 | 0 | 256 | M | 3 | ROZPOCET | 0 | 0 | 0 | 0 | 0 | 2 | 0 | 64 | 586670197
360 | M | 358230015740.2 | Prúdový chránič s nadprúdovou ochranou n 10 A, Ue AC 230 V, charakteristika B, Idn 30 mA, 1+N-pól, Icn 10 kA, typ A alebo ekvivalentný | ks | 7 |  | 0 |  |  |  | znížená |  | 0 | 0 | 0 | 0 | 0 | 256 | M | 3 | ROZPOCET | 0 | 0 | 0 | 0 | 0 | 2 | 0 | 64 | -879780687
361 | M | 358230030730.2 | Prúdový chránič s nadprúdovou ochranou 2p 16/1N/0,03B-A OLI alebo ekvivalentný | ks | 44 |  | 0 |  |  |  | znížená |  | 0 | 0 | 0 | 0 | 0 | 256 | M | 3 | ROZPOCET | 0 | 0 | 0 | 0 | 0 | 2 | 0 | 64 | 261453658
362 | M | 548230000500.R | Výstražný štítok | ks | 2 |  | 0 |  |  |  | znížená |  | 0 | 0 | 0 | 0 | 0 | 256 | M | 3 | ROZPOCET | 0 | 0 | 0 | 0 | 0 | 2 | 0 | 64 | 1143972865
363 | M | 3456100-R.4 | Svorky | kpl | 1 |  | 0 |  |  |  | znížená |  | 0 | 0 | 0 | 0 | 0 | 256 | M | 3 | ROZPOCET | 0 | 0 | 0 | 0 | 0 | 2 | 0 | 64 | -1141755710
364 | M | 9990000000.8 | Pomocný inštalačný materiál pre zostavenie rozvodnice | kpl | 1 |  | 0 |  |  |  | znížená |  | 0 | 0 | 0 | 0 | 0 | 256 | M | 3 | ROZPOCET | 0 | 0 | 0 | 0 | 0 | 2 | 0 | 64 | -2048173308
365 | K | 21019005R.1 | Zostavenie Rozvádzača | hod | 63 |  | 0 |  |  |  | znížená |  | 0 | 0 | 0 | 0 | 0 | 64 | K | 3 | ROZPOCET | 0 | 0 | 0 | 0 | 0 | 2 | 0 | 64 | 1010271849
366 | K | 210190004.S | Montáž oceľoplechovej rozvodnice do váhy 150 kg | ks | 1 |  | 0 |  |  |  | znížená |  | 0 | 0 | 0 | 0 | 0 | 64 | K | 3 | ROZPOCET | 0 | 0 | 0 | 0 | 0 | 2 | 0 | 64 | 1241072567
367 | K | 220111865.S.1 | Pripojenie uzemňovacieho zvodu na uzemňovací svorník skrine a uzemňovací pásik,zmeranie uzemň.odporu | ks | 1 |  | 0 |  |  |  | znížená |  | 0 | 0 | 0 | 0 | 0 | 64 | K | 3 | ROZPOCET | 0 | 0 | 0 | 0 | 0 | 2 | 0 | 64 | -739928438
| D | 21-M_10 | Rozvodnica RS5 |  |  |  | 0 | [5 empty] | 0 |  | 0 |  | 0 | 3 | D | 2 | ROZPOCET | [6 empty] | 0
368 | M | 35703R.10 | Ocelovoplechová royvodnica protipožiarna na povrch Profi plus, IP55/2XC, 7x35M, vrátane príslušenstva alebo ekvivalentný | ks | 1 |  | 0 |  |  |  | znížená |  | 0 | 0 | 0 | 0 | 0 | 256 | M | 3 | ROZPOCET | 0 | 0 | 0 | 0 | 0 | 2 | 0 | 64 | -1392552844
369 | M | 34529001.R.2 | Odpínač 3VA11, In 125 A, 3-pól, predný prívod alebo ekvivalentný | ks | 1 |  | 0 |  |  |  | znížená |  | 0 | 0 | 0 | 0 | 0 | 256 | M | 3 | ROZPOCET | 0 | 0 | 0 | 0 | 0 | 2 | 0 | 64 | 1456040367
370 | M | 34529001.R.1 | Odpínač 3VA11, In 63 A, 3-pól, predný prívod alebo ekvivalentný | ks | 1 |  | 0 |  |  |  | znížená |  | 0 | 0 | 0 | 0 | 0 | 256 | M | 3 | ROZPOCET | 0 | 0 | 0 | 0 | 0 | 2 | 0 | 64 | 270181894
371 | M | 3582400-R.1 | Zvodič prepätia štvorpólový varistorový ,230VAC, Najvyššie trvalé prevádzkové napätie 275,00 V AC -350,00 V AC , menovitý výbojový prúd (8/20 µs) 20,00 kA, maximálny výbojový prúd (8/20 µs) 40,00 kA, optická signalizácia poruchy alebo ekvivalentný | ks | 1 |  | 0 |  |  |  | znížená |  | 0 | 0 | 0 | 0 | 0 | 256 | M | 3 | ROZPOCET | 0 | 0 | 0 | 0 | 0 | 2 | 0 | 64 | 1903354169
372 | M | 358220022456.1 | Istič 10kA 10,0B/1 alebo ekvivalentný | ks | 3 |  | 0 |  |  |  | znížená |  | 0 | 0 | 0 | 0 | 0 | 256 | M | 3 | ROZPOCET | 0 | 0 | 0 | 0 | 0 | 2 | 0 | 64 | 766819700
373 | M | 358220022470 | Istič 10kA 4,0C/1 alebo ekvivalentný | ks | 5 |  | 0 |  |  |  | znížená |  | 0 | 0 | 0 | 0 | 0 | 256 | M | 3 | ROZPOCET | 0 | 0 | 0 | 0 | 0 | 2 | 0 | 64 | -1432418856
374 | M | 358220022416 | Istič 10kA 25,0B/1 alebo ekvivalentný | ks | 25 |  | 0 |  |  |  | znížená |  | 0 | 0 | 0 | 0 | 0 | 256 | M | 3 | ROZPOCET | 0 | 0 | 0 | 0 | 0 | 2 | 0 | 64 | 94006644
375 | M | 358220022440 | Istič 10kA 25,0C/1 alebo ekvivalentný | ks | 3 |  | 0 |  |  |  | znížená |  | 0 | 0 | 0 | 0 | 0 | 256 | M | 3 | ROZPOCET | 0 | 0 | 0 | 0 | 0 | 2 | 0 | 64 | 1766468968
376 | M | 358230015740.3 | Prúdový chránič s nadprúdovou ochranou n 10 A, Ue AC 230 V, charakteristika B, Idn 30 mA, 1+N-pól, Icn 10 kA, typ A alebo ekvivalentný | ks | 2 |  | 0 |  |  |  | znížená |  | 0 | 0 | 0 | 0 | 0 | 256 | M | 3 | ROZPOCET | 0 | 0 | 0 | 0 | 0 | 2 | 0 | 64 | 1632661815
377 | M | 358230015740_ZAL.2 | Prúdový chránič s nadprúdovou ochranou n 10 A, Ue AC 230 V, charakteristika B, Idn 30 mA, 1+N-pól, Icn 10 kA, typ A alebo ekvivalentný | ks | 1 |  | 0 |  |  |  | znížená |  | 0 | 0 | 0 | 0 | 0 | 256 | M | 3 | ROZPOCET | 0 | 0 | 0 | 0 | 0 | 2 | 0 | 64 | -1533101011
378 | M | 358230030730.2 | Prúdový chránič s nadprúdovou ochranou 2p 16/1N/0,03B-A OLI alebo ekvivalentný | ks | 9 |  | 0 |  |  |  | znížená |  | 0 | 0 | 0 | 0 | 0 | 256 | M | 3 | ROZPOCET | 0 | 0 | 0 | 0 | 0 | 2 | 0 | 64 | -2064721821
379 | M | 548230000500.R | Výstražný štítok | ks | 2 |  | 0 |  |  |  | znížená |  | 0 | 0 | 0 | 0 | 0 | 256 | M | 3 | ROZPOCET | 0 | 0 | 0 | 0 | 0 | 2 | 0 | 64 | -1085787187
380 | M | 3456100-R.5 | Svorky | kpl | 1 |  | 0 |  |  |  | znížená |  | 0 | 0 | 0 | 0 | 0 | 256 | M | 3 | ROZPOCET | 0 | 0 | 0 | 0 | 0 | 2 | 0 | 64 | -1126585627
381 | M | 9990000000.9 | Pomocný inštalačný materiál pre zostavenie rozvodnice | kpl | 1 |  | 0 |  |  |  | znížená |  | 0 | 0 | 0 | 0 | 0 | 256 | M | 3 | ROZPOCET | 0 | 0 | 0 | 0 | 0 | 2 | 0 | 64 | -645512283
382 | K | 21019005R.1 | Zostavenie Rozvádzača | hod | 49 |  | 0 |  |  |  | znížená |  | 0 | 0 | 0 | 0 | 0 | 64 | K | 3 | ROZPOCET | 0 | 0 | 0 | 0 | 0 | 2 | 0 | 64 | 1906051414
383 | K | 210190004.S | Montáž oceľoplechovej rozvodnice do váhy 150 kg | ks | 1 |  | 0 |  |  |  | znížená |  | 0 | 0 | 0 | 0 | 0 | 64 | K | 3 | ROZPOCET | 0 | 0 | 0 | 0 | 0 | 2 | 0 | 64 | -374651816
384 | K | 220111865.S.1 | Pripojenie uzemňovacieho zvodu na uzemňovací svorník skrine a uzemňovací pásik,zmeranie uzemň.odporu | ks | 1 |  | 0 |  |  |  | znížená |  | 0 | 0 | 0 | 0 | 0 | 64 | K | 3 | ROZPOCET | 0 | 0 | 0 | 0 | 0 | 2 | 0 | 64 | -189498480
| D | 21-M_11 | Rozvodnica RPB1 |  |  |  | 0 | [5 empty] | 0 |  | 0 |  | 0 | 3 | D | 2 | ROZPOCET | [6 empty] | 0
385 | M | 35703R.11 | Stojanový rozvádzač,42U,š.800mm,hl.1000mm, RAL7035 + RAL5005 s príslušenstvom alebo ekvivalentný | ks | 1 |  | 0 |  |  |  | znížená |  | 0 | 0 | 0 | 0 | 0 | 256 | M | 3 | ROZPOCET | 0 | 0 | 0 | 0 | 0 | 2 | 0 | 64 | 726552822
386 | M | 34529001.R.2 | Odpínač 3VA11, In 125 A, 3-pól, predný prívod alebo ekvivalentný | ks | 1 |  | 0 |  |  |  | znížená |  | 0 | 0 | 0 | 0 | 0 | 256 | M | 3 | ROZPOCET | 0 | 0 | 0 | 0 | 0 | 2 | 0 | 64 | 115657936
387 | M | 3582400-R.3 | Zvodič prepätia štvorpólový varistorový ,230VAC, Najvyššie trvalé prevádzkové napätie 275,00 V AC -350,00 V AC , menovitý výbojový prúd (8/20 µs) 20,00 kA, maximálny výbojový prúd (8/20 µs) 40,00 kA, optická signalizácia poruchy alebo ekvivalentný | ks | 1 |  | 0 |  |  |  | znížená |  | 0 | 0 | 0 | 0 | 0 | 256 | M | 3 | ROZPOCET | 0 | 0 | 0 | 0 | 0 | 2 | 0 | 64 | 306243015
388 | M | 358220022456. | Istič 10kA 10,0B/1 alebo ekvivalentný | ks | 1 |  | 0 |  |  |  | znížená |  | 0 | 0 | 0 | 0 | 0 | 256 | M | 3 | ROZPOCET | 0 | 0 | 0 | 0 | 0 | 2 | 0 | 64 | 1162581974
389 | M | 358220022469..1 | Istič 10kA 2,0B/1 alebo ekvivalentný | ks | 1 |  | 0 |  |  |  | znížená |  | 0 | 0 | 0 | 0 | 0 | 256 | M | 3 | ROZPOCET | 0 | 0 | 0 | 0 | 0 | 2 | 0 | 64 | 122253466
390 | M | 358220022469.1 | Istič 10kA 2,0C/1 alebo ekvivalentný | ks | 1 |  | 0 |  |  |  | znížená |  | 0 | 0 | 0 | 0 | 0 | 256 | M | 3 | ROZPOCET | 0 | 0 | 0 | 0 | 0 | 2 | 0 | 64 | 1399158476
391 | M | 358220022434 | Istič 10kA 13,0C/1 alebo ekvivalentný | ks | 2 |  | 0 |  |  |  | znížená |  | 0 | 0 | 0 | 0 | 0 | 256 | M | 3 | ROZPOCET | 0 | 0 | 0 | 0 | 0 | 2 | 0 | 64 | -543243960
392 | M | 358220022476 | Istič 10kA 20,0C/1 alebo ekvivalentný | ks | 1 |  | 0 |  |  |  | znížená |  | 0 | 0 | 0 | 0 | 0 | 256 | M | 3 | ROZPOCET | 0 | 0 | 0 | 0 | 0 | 2 | 0 | 64 | 535425468
393 | M | 358220022418.R | Istič 10kA 32,0D/3 alebo ekvivalentný | ks | 1 |  | 0 |  |  |  | znížená |  | 0 | 0 | 0 | 0 | 0 | 256 | M | 3 | ROZPOCET | 0 | 0 | 0 | 0 | 0 | 2 | 0 | 64 | -659772259
394 | M | 358220060102.R | Podpäťová spúšť SP-LT-A230 alebo ekvivalentný | ks | 1 |  | 0 |  |  |  | znížená |  | 0 | 0 | 0 | 0 | 0 | 256 | M | 3 | ROZPOCET | 0 | 0 | 0 | 0 | 0 | 2 | 0 | 64 | 1058062818
395 | M | 358210003500.R | Inštalačný stýkač, Ith 20 A, Uc AC 230 V, 2x zapínací kontakt alebo ekvivalentný | ks | 1 |  | 0 |  |  |  | znížená |  | 0 | 0 | 0 | 0 | 0 | 256 | M | 3 | ROZPOCET | 0 | 0 | 0 | 0 | 0 | 2 | 0 | 64 | 724117103
396 | M | 3583700-R1401 | Tlačidlo núdzového zastavenia v skriniach, 1 ovládač D40, uvoľniť pootočením, s okamihovou funkciou a mechanickým blokovaním, 1Z +1V -červené, IP66 alebo ekvivalentný | ks | 2 |  | 0 |  |  |  | znížená |  | 0 | 0 | 0 | 0 | 0 | 256 | M | 3 | ROZPOCET | 0 | 0 | 0 | 0 | 0 | 2 | 0 | 64 | 779657088
397 | M | 358990001900.S | Prepínač sietí 1-0-2, radová montáž, 4-pólový 32A alebo ekvivalentný | ks | 1 |  | 0 |  |  |  | znížená |  | 0 | 0 | 0 | 0 | 0 | 256 | M | 3 | ROZPOCET | 0 | 0 | 0 | 0 | 0 | 2 | 0 | 64 | -749996220
398 | M | 548230000500.R | Výstražný štítok | ks | 2 |  | 0 |  |  |  | znížená |  | 0 | 0 | 0 | 0 | 0 | 256 | M | 3 | ROZPOCET | 0 | 0 | 0 | 0 | 0 | 2 | 0 | 64 | 383670782
399 | M | 3456100-R.6 | Svorky | kpl | 1 |  | 0 |  |  |  | znížená |  | 0 | 0 | 0 | 0 | 0 | 256 | M | 3 | ROZPOCET | 0 | 0 | 0 | 0 | 0 | 2 | 0 | 64 | 608286218
400 | M | 9990000000.10 | Pomocný inštalačný materiál pre zostavenie rozvodnice | kpl | 1 |  | 0 |  |  |  | znížená |  | 0 | 0 | 0 | 0 | 0 | 256 | M | 3 | ROZPOCET | 0 | 0 | 0 | 0 | 0 | 2 | 0 | 64 | -1324973736
401 | K | 21019005R.1 | Zostavenie Rozvádzača | hod | 23 |  | 0 |  |  |  | znížená |  | 0 | 0 | 0 | 0 | 0 | 64 | K | 3 | ROZPOCET | 0 | 0 | 0 | 0 | 0 | 2 | 0 | 64 | 1148381345
402 | K | 210190004.S | Montáž oceľoplechovej rozvodnice do váhy 150 kg | ks | 1 |  | 0 |  |  |  | znížená |  | 0 | 0 | 0 | 0 | 0 | 64 | K | 3 | ROZPOCET | 0 | 0 | 0 | 0 | 0 | 2 | 0 | 64 | -543385638
403 | K | 220111865.S.1 | Pripojenie uzemňovacieho zvodu na uzemňovací svorník skrine a uzemňovací pásik,zmeranie uzemň.odporu | ks | 1 |  | 0 |  |  |  | znížená |  | 0 | 0 | 0 | 0 | 0 | 64 | K | 3 | ROZPOCET | 0 | 0 | 0 | 0 | 0 | 2 | 0 | 64 | 1901848692
| D | 21-M_12 | Rozvodnica 1ER.10 |  |  |  | 0 | [5 empty] | 0 |  | 0 |  | 0 | 3 | D | 2 | ROZPOCET | [6 empty] | 0
404 | M | 35703R.12 | Rozvádzač pre zapustenú montáž, dvojkrídlové dvere, nepriehľadné dvere, vnútorná V x Š 1550x1110, počet radov 10, rozstup 150 mm, počet modulov v rade 57, krytie IP54, materiál : oceľ-plech, požiarna odolnosť EI30S alebo ekvivalentný | ks | 1 |  | 0 |  |  |  | znížená |  | 0 | 0 | 0 | 0 | 0 | 256 | M | 3 | ROZPOCET | 0 | 0 | 0 | 0 | 0 | 2 | 0 | 64 | -44627373
405 | M | 34529001.R.1 | Odpínač 3VA11, In 63 A, 3-pól, predný prívod alebo ekvivalentný | ks | 1 |  | 0 |  |  |  | znížená |  | 0 | 0 | 0 | 0 | 0 | 256 | M | 3 | ROZPOCET | 0 | 0 | 0 | 0 | 0 | 2 | 0 | 64 | -53429164
406 | M | 358240002 | Zvodič bleskových prúdov štvorpólový varistorový, vyberateľný modul, optická signalizácia poruchy, možnosť blokácie modulu alebo ekvivalentný | ks | 1 |  | 0 |  |  |  | znížená |  | 0 | 0 | 0 | 0 | 0 | 256 | M | 3 | ROZPOCET | 0 | 0 | 0 | 0 | 0 | 2 | 0 | 64 | 289185825
407 | M | 358220064418. | Istič 10kA 50 0B/3 alebo ekvivalentný | ks | 1 |  | 0 |  |  |  | znížená |  | 0 | 0 | 0 | 0 | 0 | 256 | M | 3 | ROZPOCET | 0 | 0 | 0 | 0 | 0 | 2 | 0 | 64 | -829562166
408 | M | 358220064432. | Istič 10kA 25 B/3 alebo ekvivalentný | ks | 9 |  | 0 |  |  |  | znížená |  | 0 | 0 | 0 | 0 | 0 | 256 | M | 3 | ROZPOCET | 0 | 0 | 0 | 0 | 0 | 2 | 0 | 64 | 1999244434
409 | M | 389810000500.S | Elektromer 3-fázový MID 80A na DIN lištu alebo ekvivalentný | ks | 1 |  | 0 |  |  |  | znížená |  | 0 | 0 | 0 | 0 | 0 | 256 | M | 3 | ROZPOCET | 0 | 0 | 0 | 0 | 0 | 2 | 0 | 64 | 1590792312
410 | K | 210161011.R | Ciachovanie elektromera | ks | 1 |  | 0 |  |  |  | znížená |  | 0 | 0 | 0 | 0 | 0 | 64 | K | 3 | ROZPOCET | 0 | 0 | 0 | 0 | 0 | 2 | 0 | 64 | 738879897
411 | M | 548230000500.R | Výstražný štítok | ks | 2 |  | 0 |  |  |  | znížená |  | 0 | 0 | 0 | 0 | 0 | 256 | M | 3 | ROZPOCET | 0 | 0 | 0 | 0 | 0 | 2 | 0 | 64 | 1495797630
412 | M | 3456100-R.6 | Svorky | kpl | 1 |  | 0 |  |  |  | znížená |  | 0 | 0 | 0 | 0 | 0 | 256 | M | 3 | ROZPOCET | 0 | 0 | 0 | 0 | 0 | 2 | 0 | 64 | -1107844868
413 | M | 9990000000.11 | Pomocný inštalačný materiál pre zostavenie rozvodnice | kpl | 1 |  | 0 |  |  |  | znížená |  | 0 | 0 | 0 | 0 | 0 | 256 | M | 3 | ROZPOCET | 0 | 0 | 0 | 0 | 0 | 2 | 0 | 64 | 1607937883
414 | K | 21019005R.1 | Zostavenie Rozvádzača | hod | 14 |  | 0 |  |  |  | znížená |  | 0 | 0 | 0 | 0 | 0 | 64 | K | 3 | ROZPOCET | 0 | 0 | 0 | 0 | 0 | 2 | 0 | 64 | 2067441219
415 | M | 973042R | Vysekanie kapsy pre rozvadzac | kpl | 1 |  | 0 |  |  |  | znížená |  | 0 | 0 | 0 | 0 | 0 | 256 | M | 3 | ROZPOCET | 0 | 0 | 0 | 0 | 0 | 2 | 0 | 64 | 1563561994
416 | K | 210193264.R | Rozvádzač oceľoplechový pre zapustenú montáž IP 54, bez sekacích prác | ks | 1 |  | 0 |  |  |  | znížená |  | 0 | 0 | 0 | 0 | 0 | 64 | K | 3 | ROZPOCET | 0 | 0 | 0 | 0 | 0 | 2 | 0 | 64 | 1346395788
417 | K | 220111865.S.1 | Pripojenie uzemňovacieho zvodu na uzemňovací svorník skrine a uzemňovací pásik,zmeranie uzemň.odporu | ks | 1 |  | 0 |  |  |  | znížená |  | 0 | 0 | 0 | 0 | 0 | 64 | K | 3 | ROZPOCET | 0 | 0 | 0 | 0 | 0 | 2 | 0 | 64 | -1094815118
| D | 21-M_13 | Rozvodnica 3RB1 |  |  |  | 0 | [5 empty] | 0 |  | 0 |  | 0 | 3 | D | 2 | ROZPOCET | [6 empty] | 0
418 | M | 35703R.13 | Rozvádzač pre zapustenú montáž, nepriehľadné dvere, počet radov 4, počet modulov v rade 14, krytie IP40, PE+N, farba biela, materiál : plast alebo ekvivalentný | ks | 1 |  | 0 |  |  |  | znížená |  | 0 | 0 | 0 | 0 | 0 | 256 | M | 3 | ROZPOCET | 0 | 0 | 0 | 0 | 0 | 2 | 0 | 64 | 314406601
419 | M | 3571400-R10.1 | Vypínač In 32 A, Ue AC 230/400 V, 3-pól alebo ekvivalentný | ks | 1 |  | 0 |  |  |  | znížená |  | 0 | 0 | 0 | 0 | 0 | 256 | M | 3 | ROZPOCET | 0 | 0 | 0 | 0 | 0 | 2 | 0 | 64 | -171565310
420 | M | 3582400-R.1 | Zvodič prepätia štvorpólový varistorový ,230VAC, Najvyššie trvalé prevádzkové napätie 275,00 V AC -350,00 V AC , menovitý výbojový prúd (8/20 µs) 20,00 kA, maximálny výbojový prúd (8/20 µs) 40,00 kA, optická signalizácia poruchy alebo ekvivalentný | ks | 1 |  | 0 |  |  |  | znížená |  | 0 | 0 | 0 | 0 | 0 | 256 | M | 3 | ROZPOCET | 0 | 0 | 0 | 0 | 0 | 2 | 0 | 64 | -87012454
421 | M | 3582200-R1603 | Istič 10kA 16,0C/3 alebo ekvivalentný | ks | 1 |  | 0 |  |  |  | znížená |  | 0 | 0 | 0 | 0 | 0 | 256 | M | 3 | ROZPOCET | 0 | 0 | 0 | 0 | 0 | 2 | 0 | 64 | 1874593208
422 | M | 358220022456_REK.1 | Istič 10kA 10,0C/1 alebo ekvivalentný | ks | 1 |  | 0 |  |  |  | znížená |  | 0 | 0 | 0 | 0 | 0 | 256 | M | 3 | ROZPOCET | 0 | 0 | 0 | 0 | 0 | 2 | 0 | 64 | 1110013121
423 | M | 358230015740_REK.2 | Prúdový chránič s nadprúdovou ochranou n 10 A, Ue AC 230 V, charakteristika B, Idn 30 mA, 1+N-pól, Icn 10 kA, typ A alebo ekvivalentný | ks | 1 |  | 0 |  |  |  | znížená |  | 0 | 0 | 0 | 0 | 0 | 256 | M | 3 | ROZPOCET | 0 | 0 | 0 | 0 | 0 | 2 | 0 | 64 | -904942073
424 | M | 358230015740_ZAL.3 | Prúdový chránič s nadprúdovou ochranou n 10 A, Ue AC 230 V, charakteristika B, Idn 30 mA, 1+N-pól, Icn 10 kA, typ A alebo ekvivalentný | ks | 1 |  | 0 |  |  |  | znížená |  | 0 | 0 | 0 | 0 | 0 | 256 | M | 3 | ROZPOCET | 0 | 0 | 0 | 0 | 0 | 2 | 0 | 64 | -1820838784
425 | M | 358230015740.4 | Prúdový chránič s nadprúdovou ochranou n 10 A, Ue AC 230 V, charakteristika B, Idn 30 mA, 1+N-pól, Icn 10 kA, typ A alebo ekvivalentný | ks | 1 |  | 0 |  |  |  | znížená |  | 0 | 0 | 0 | 0 | 0 | 256 | M | 3 | ROZPOCET | 0 | 0 | 0 | 0 | 0 | 2 | 0 | 64 | -995211271
426 | M | 358230030730.2 | Prúdový chránič s nadprúdovou ochranou 2p 16/1N/0,03B-A OLI alebo ekvivalentný | ks | 6 |  | 0 |  |  |  | znížená |  | 0 | 0 | 0 | 0 | 0 | 256 | M | 3 | ROZPOCET | 0 | 0 | 0 | 0 | 0 | 2 | 0 | 64 | 1782938945
427 | M | 548230000500.R | Výstražný štítok | ks | 2 |  | 0 |  |  |  | znížená |  | 0 | 0 | 0 | 0 | 0 | 256 | M | 3 | ROZPOCET | 0 | 0 | 0 | 0 | 0 | 2 | 0 | 64 | 228514077
428 | M | 3456100-R.7 | Svorky | kpl | 1 |  | 0 |  |  |  | znížená |  | 0 | 0 | 0 | 0 | 0 | 256 | M | 3 | ROZPOCET | 0 | 0 | 0 | 0 | 0 | 2 | 0 | 64 | 653106421
429 | M | 9990000000.12 | Pomocný inštalačný materiál pre zostavenie rozvodnice | kpl | 1 |  | 0 |  |  |  | znížená |  | 0 | 0 | 0 | 0 | 0 | 256 | M | 3 | ROZPOCET | 0 | 0 | 0 | 0 | 0 | 2 | 0 | 64 | -1336007021
430 | K | 21019005R.2 | Zostavenie rRozvádzača | hod | 14 |  | 0 |  |  |  | znížená |  | 0 | 0 | 0 | 0 | 0 | 64 | K | 3 | ROZPOCET | 0 | 0 | 0 | 0 | 0 | 2 | 0 | 64 | 855532004
431 | M | 973042R | Vysekanie kapsy pre rozvadzac | kpl | 1 |  | 0 |  |  |  | znížená |  | 0 | 0 | 0 | 0 | 0 | 256 | M | 3 | ROZPOCET | 0 | 0 | 0 | 0 | 0 | 2 | 0 | 64 | 993019268
432 | K | 210193264.R | Rozvádzač oceľoplechový pre zapustenú montáž IP 54, bez sekacích prác | ks | 1 |  | 0 |  |  |  | znížená |  | 0 | 0 | 0 | 0 | 0 | 64 | K | 3 | ROZPOCET | 0 | 0 | 0 | 0 | 0 | 2 | 0 | 64 | -117423604
433 | K | 220111865.S.1 | Pripojenie uzemňovacieho zvodu na uzemňovací svorník skrine a uzemňovací pásik,zmeranie uzemň.odporu | ks | 1 |  | 0 |  |  |  | znížená |  | 0 | 0 | 0 | 0 | 0 | 64 | K | 3 | ROZPOCET | 0 | 0 | 0 | 0 | 0 | 2 | 0 | 64 | 464481836
| D | 21-M_14 | Rozvodnica 1RBx |  |  |  | 0 | [5 empty] | 0 |  | 0 |  | 0 | 3 | D | 2 | ROZPOCET | [6 empty] | 0
434 | M | 35703R.13 | Rozvádzač pre zapustenú montáž, nepriehľadné dvere, počet radov 4, počet modulov v rade 14, krytie IP40, PE+N, farba biela, materiál : plast alebo ekvivalentný | ks | 9 |  | 0 |  |  |  | znížená |  | 0 | 0 | 0 | 0 | 0 | 256 | M | 3 | ROZPOCET | 0 | 0 | 0 | 0 | 0 | 2 | 0 | 64 | 1202394648
435 | M | 3571400-R10.1 | Vypínač In 32 A, Ue AC 230/400 V, 3-pól alebo ekvivalentný | ks | 9 |  | 0 |  |  |  | znížená |  | 0 | 0 | 0 | 0 | 0 | 256 | M | 3 | ROZPOCET | 0 | 0 | 0 | 0 | 0 | 2 | 0 | 64 | -686627694
436 | M | 3582400-R.1 | Zvodič prepätia štvorpólový varistorový ,230VAC, Najvyššie trvalé prevádzkové napätie 275,00 V AC -350,00 V AC , menovitý výbojový prúd (8/20 µs) 20,00 kA, maximálny výbojový prúd (8/20 µs) 40,00 kA, optická signalizácia poruchy alebo ekvivalentný | ks | 9 |  | 0 |  |  |  | znížená |  | 0 | 0 | 0 | 0 | 0 | 256 | M | 3 | ROZPOCET | 0 | 0 | 0 | 0 | 0 | 2 | 0 | 64 | -1628124091
437 | M | 358220022460. | Istič 10kA 16 0B/1 alebo ekvivalentný | ks | 9 |  | 0 |  |  |  | znížená |  | 0 | 0 | 0 | 0 | 0 | 256 | M | 3 | ROZPOCET | 0 | 0 | 0 | 0 | 0 | 2 | 0 | 64 | 548574725
438 | M | 358220022456_REK.2 | Istič 10kA 10,0C/1 alebo ekvivalentný | ks | 9 |  | 0 |  |  |  | znížená |  | 0 | 0 | 0 | 0 | 0 | 256 | M | 3 | ROZPOCET | 0 | 0 | 0 | 0 | 0 | 2 | 0 | 64 | 1452264693
439 | M | 358230015740_REK.3 | Prúdový chránič s nadprúdovou ochranou n 10 A, Ue AC 230 V, charakteristika B, Idn 30 mA, 1+N-pól, Icn 10 kA, typ A alebo ekvivalentný | ks | 9 |  | 0 |  |  |  | znížená |  | 0 | 0 | 0 | 0 | 0 | 256 | M | 3 | ROZPOCET | 0 | 0 | 0 | 0 | 0 | 2 | 0 | 64 | -1900664500
440 | M | 358230015740_ZAL.4 | Prúdový chránič s nadprúdovou ochranou n 10 A, Ue AC 230 V, charakteristika B, Idn 30 mA, 1+N-pól, Icn 10 kA, typ A | ks | 9 |  | 0 |  |  |  | znížená |  | 0 | 0 | 0 | 0 | 0 | 256 | M | 3 | ROZPOCET | 0 | 0 | 0 | 0 | 0 | 2 | 0 | 64 | 1503911195
441 | M | 358230015740..1 | Prúdový chránič s nadprúdovou ochranou n 10 A, Ue AC 230 V, charakteristika B, Idn 30 mA, 1+N-pól, Icn 10 kA, typ A alebo ekvivalentný | ks | 72 |  | 0 |  |  |  | znížená |  | 0 | 0 | 0 | 0 | 0 | 256 | M | 3 | ROZPOCET | 0 | 0 | 0 | 0 | 0 | 2 | 0 | 64 | 844014370
442 | M | 358230030730.2 | Prúdový chránič s nadprúdovou ochranou 2p 16/1N/0,03B-A OLI alebo ekvivalentný | ks | 54 |  | 0 |  |  |  | znížená |  | 0 | 0 | 0 | 0 | 0 | 256 | M | 3 | ROZPOCET | 0 | 0 | 0 | 0 | 0 | 2 | 0 | 64 | 403886554
443 | M | 341730005R | Výstražný štítok | ks | 18 |  | 0 |  |  |  | znížená |  | 0 | 0 | 0 | 0 | 0 | 256 | M | 3 | ROZPOCET | 0 | 0 | 0 | 0 | 0 | 2 | 0 | 64 | -150720993
444 | M | 3456100-R.8 | Svorky | kpl | 1 |  | 0 |  |  |  | znížená |  | 0 | 0 | 0 | 0 | 0 | 256 | M | 3 | ROZPOCET | 0 | 0 | 0 | 0 | 0 | 2 | 0 | 64 | -703493930
445 | M | 9990000000.13 | Pomocný inštalačný materiál pre zostavenie rozvodnice | kpl | 1 |  | 0 |  |  |  | znížená |  | 0 | 0 | 0 | 0 | 0 | 256 | M | 3 | ROZPOCET | 0 | 0 | 0 | 0 | 0 | 2 | 0 | 64 | 70959553
446 | K | 21019005R.1 | Zostavenie Rozvádzača | hod | 135 |  | 0 |  |  |  | znížená |  | 0 | 0 | 0 | 0 | 0 | 64 | K | 3 | ROZPOCET | 0 | 0 | 0 | 0 | 0 | 2 | 0 | 64 | -1963872681
447 | K | 973042R.1 | Vysekanie kapsy pre rozvadzac | kpl | 9 |  | 0 |  |  |  | znížená |  | 0 | 0 | 0 | 0 | 0 | 64 | K | 3 | ROZPOCET | 0 | 0 | 0 | 0 | 0 | 2 | 0 | 64 | -286121194
448 | K | 210193264.R | Rozvádzač oceľoplechový pre zapustenú montáž IP 54, bez sekacích prác | ks | 9 |  | 0 |  |  |  | znížená |  | 0 | 0 | 0 | 0 | 0 | 64 | K | 3 | ROZPOCET | 0 | 0 | 0 | 0 | 0 | 2 | 0 | 64 | 2085698754
449 | K | 220111865.S.1 | Pripojenie uzemňovacieho zvodu na uzemňovací svorník skrine a uzemňovací pásik,zmeranie uzemň.odporu | ks | 9 |  | 0 |  |  |  | znížená |  | 0 | 0 | 0 | 0 | 0 | 64 | K | 3 | ROZPOCET | 0 | 0 | 0 | 0 | 0 | 2 | 0 | 64 | 632885017
| D | 21-M_15 | Rozvodnica 5RBx |  |  |  | 0 | [5 empty] | 0 |  | 0 |  | 0 | 3 | D | 2 | ROZPOCET | [6 empty] | 0
450 | M | 35703R.14 | Rozvádzač pre nástennú montáž, nepriehľadné dvere, otváranie hore, počet radov 2, počet modulov v rade 20, krytie IP40, PE+N, farba biela, materiál : plast | ks | 25 |  | 0 |  |  |  | znížená |  | 0 | 0 | 0 | 0 | 0 | 256 | M | 3 | ROZPOCET | 0 | 0 | 0 | 0 | 0 | 2 | 0 | 64 | -1717764422
451 | M | 3571400-R10.2 | Vypínač In 32 A, Ue AC 230 V, 1-pól alebo ekvivalentný | ks | 25 |  | 0 |  |  |  | znížená |  | 0 | 0 | 0 | 0 | 0 | 256 | M | 3 | ROZPOCET | 0 | 0 | 0 | 0 | 0 | 2 | 0 | 64 | 1369994643
452 | M | 3582400-R.1 | Zvodič prepätia štvorpólový varistorový ,230VAC, Najvyššie trvalé prevádzkové napätie 275,00 V AC -350,00 V AC , menovitý výbojový prúd (8/20 µs) 20,00 kA, maximálny výbojový prúd (8/20 µs) 40,00 kA, optická signalizácia poruchy alebo ekvivalentný | ks | 25 |  | 0 |  |  |  | znížená |  | 0 | 0 | 0 | 0 | 0 | 256 | M | 3 | ROZPOCET | 0 | 0 | 0 | 0 | 0 | 2 | 0 | 64 | -1535852703
453 | M | 358220022456_REK.3 | Istič 10kA 10,0C/1 alebo ekvivalentný | ks | 25 |  | 0 |  |  |  | znížená |  | 0 | 0 | 0 | 0 | 0 | 256 | M | 3 | ROZPOCET | 0 | 0 | 0 | 0 | 0 | 2 | 0 | 64 | -1663827786
454 | M | 358230015740_REK.4 | Prúdový chránič s nadprúdovou ochranou n 10 A, Ue AC 230 V, charakteristika B, Idn 30 mA, 1+N-pól, Icn 10 kA, typ A alebo ekvivalentný | ks | 25 |  | 0 |  |  |  | znížená |  | 0 | 0 | 0 | 0 | 0 | 256 | M | 3 | ROZPOCET | 0 | 0 | 0 | 0 | 0 | 2 | 0 | 64 | 1346821811
455 | M | 358230015740_ZAL.4 | Prúdový chránič s nadprúdovou ochranou n 10 A, Ue AC 230 V, charakteristika B, Idn 30 mA, 1+N-pól, Icn 10 kA, typ A | ks | 25 |  | 0 |  |  |  | znížená |  | 0 | 0 | 0 | 0 | 0 | 256 | M | 3 | ROZPOCET | 0 | 0 | 0 | 0 | 0 | 2 | 0 | 64 | -367437453
456 | M | 3,5823E11 | Prúdový chránič s nadprúdovou ochranou n 10 A, Ue AC 230 V, charakteristika B, Idn 30 mA, 1+N-pól, Icn 10 kA, typ A alebo ekvivalentný | ks | 25 |  | 0 |  |  |  | znížená |  | 0 | 0 | 0 | 0 | 0 | 256 | M | 3 | ROZPOCET | 0 | 0 | 0 | 0 | 0 | 2 | 0 | 64 | -1882195269
457 | M | 3,5823E11.2 | Prúdový chránič s nadprúdovou ochranou 2p 16/1N/0,03B-A OLI alebo ekvivalentný | ks | 75 |  | 0 |  |  |  | znížená |  | 0 | 0 | 0 | 0 | 0 | 256 | M | 3 | ROZPOCET | 0 | 0 | 0 | 0 | 0 | 2 | 0 | 64 | -1442542819
458 | M | 548230000500.R | Výstražný štítok | ks | 50 |  | 0 |  |  |  | znížená |  | 0 | 0 | 0 | 0 | 0 | 256 | M | 3 | ROZPOCET | 0 | 0 | 0 | 0 | 0 | 2 | 0 | 64 | 1186951672
459 | M | 3456100-R.9 | Svorky | kpl | 1 |  | 0 |  |  |  | znížená |  | 0 | 0 | 0 | 0 | 0 | 256 | M | 3 | ROZPOCET | 0 | 0 | 0 | 0 | 0 | 2 | 0 | 64 | -1900234359
460 | M | 9990000000.14 | Pomocný inštalačný materiál pre zostavenie rozvodnice | kpl | 1 |  | 0 |  |  |  | znížená |  | 0 | 0 | 0 | 0 | 0 | 256 | M | 3 | ROZPOCET | 0 | 0 | 0 | 0 | 0 | 2 | 0 | 64 | -293226035
461 | K | 21019005R.1 | Zostavenie Rozvádzača | hod | 166 |  | 0 |  |  |  | znížená |  | 0 | 0 | 0 | 0 | 0 | 64 | K | 3 | ROZPOCET | 0 | 0 | 0 | 0 | 0 | 2 | 0 | 64 | -942172620
462 | K | 210190001.S.1 | Montáž oceľoplechovej rozvodnice do váhy 20 kg | ks | 25 |  | 0 |  |  |  | znížená |  | 0 | 0 | 0 | 0 | 0 | 64 | K | 3 | ROZPOCET | 0 | 0 | 0 | 0 | 0 | 2 | 0 | 64 | -1312021841
463 | K | 220111865.S.1 | Pripojenie uzemňovacieho zvodu na uzemňovací svorník skrine a uzemňovací pásik,zmeranie uzemň.odporu | ks | 25 |  | 0 |  |  |  | znížená |  | 0 | 0 | 0 | 0 | 0 | 64 | K | 3 | ROZPOCET | 0 | 0 | 0 | 0 | 0 | 2 | 0 | 64 | 780984563
| D | 21-M_16 | Rozvodnica RVO |  |  |  | 0 | [5 empty] | 0 |  | 0 |  | 0 | 3 | D | 2 | ROZPOCET | [6 empty] | 0
464 | M | 35703R.15 | Rozvádzač plastový pilierový HASMA so zemným dielom IP44/20 alebo ekvivalentný | ks | 1 |  | 0 |  |  |  | znížená |  | 0 | 0 | 0 | 0 | 0 | 256 | M | 3 | ROZPOCET | 0 | 0 | 0 | 0 | 0 | 2 | 0 | 64 | 1472824069
465 | M | 34529001.R.1 | Odpínač 3VA11, In 63 A, 3-pól, predný prívod alebo ekvivalentný | ks | 2 |  | 0 |  |  |  | znížená |  | 0 | 0 | 0 | 0 | 0 | 256 | M | 3 | ROZPOCET | 0 | 0 | 0 | 0 | 0 | 2 | 0 | 64 | -231985860
466 | M | 3582400-R.2 | Zvodič bleskových prúdov trojpólový výkonný kombinovaný, k ochrane proti účinkom prepätia pri priamom i nepriamom údere blesku alebo ekvivalentný | ks | 1 |  | 0 |  |  |  | znížená |  | 0 | 0 | 0 | 0 | 0 | 256 | M | 3 | ROZPOCET | 0 | 0 | 0 | 0 | 0 | 2 | 0 | 64 | -298881258
467 | M | 35837000 | Kompaktný istič deón s podpäťovou spúšťou 3P 230V AC 40A 50kA 1xCO KM1-040/2 alebo ekvivalentný | ks | 1 |  | 0 |  |  |  | znížená |  | 0 | 0 | 0 | 0 | 0 | 256 | M | 3 | ROZPOCET | 0 | 0 | 0 | 0 | 0 | 2 | 0 | 64 | 1272331976
468 | M | 358220022469 | Istič 10kA 2,0B/1 alebo ekvivalentný | ks | 1 |  | 0 |  |  |  | znížená |  | 0 | 0 | 0 | 0 | 0 | 256 | M | 3 | ROZPOCET | 0 | 0 | 0 | 0 | 0 | 2 | 0 | 64 | -19728148
469 | M | M198 | Istič 10kA 10 0B/3 alebo ekvivalentný | ks | 1 |  | 0 |  |  |  | znížená |  | 0 | 0 | 0 | 0 | 0 | 256 | M | 3 | ROZPOCET | 0 | 0 | 0 | 0 | 0 | 2 | 0 | 64 | 1566895792
470 | M | 358220022460.1 | Istič 10kA 16 0B/1 alebo ekvivalentný | ks | 4 |  | 0 |  |  |  | znížená |  | 0 | 0 | 0 | 0 | 0 | 256 | M | 3 | ROZPOCET | 0 | 0 | 0 | 0 | 0 | 2 | 0 | 64 | -403288298
471 | M | 358220064404 | Stýkač: 1-pólový inštalačný alebo ekvivalentný | ks | 1 |  | 0 |  |  |  | znížená |  | 0 | 0 | 0 | 0 | 0 | 256 | M | 3 | ROZPOCET | 0 | 0 | 0 | 0 | 0 | 2 | 0 | 64 | -6479574
472 | M | 548230000500.R | Výstražný štítok | ks | 2 |  | 0 |  |  |  | znížená |  | 0 | 0 | 0 | 0 | 0 | 256 | M | 3 | ROZPOCET | 0 | 0 | 0 | 0 | 0 | 2 | 0 | 64 | 1422830511
473 | M | 3456100-R.10 | Svorky | kpl | 1 |  | 0 |  |  |  | znížená |  | 0 | 0 | 0 | 0 | 0 | 256 | M | 3 | ROZPOCET | 0 | 0 | 0 | 0 | 0 | 2 | 0 | 64 | -17212993
474 | M | 9990000000.15 | Pomocný inštalačný materiál pre zostavenie rozvodnice | kpl | 1 |  | 0 |  |  |  | znížená |  | 0 | 0 | 0 | 0 | 0 | 256 | M | 3 | ROZPOCET | 0 | 0 | 0 | 0 | 0 | 2 | 0 | 64 | -404356409
475 | K | 21019005R.1 | Zostavenie Rozvádzača | hod | 13 |  | 0 |  |  |  | znížená |  | 0 | 0 | 0 | 0 | 0 | 64 | K | 3 | ROZPOCET | 0 | 0 | 0 | 0 | 0 | 2 | 0 | 64 | -466407497
476 | K | 210193098.R | Rozvádzače verejného osvetlenia RVO | ks | 1 |  | 0 |  |  |  | znížená |  | 0 | 0 | 0 | 0 | 0 | 64 | K | 3 | ROZPOCET | 0 | 0 | 0 | 0 | 0 | 2 | 0 | 64 | -648750604
477 | K | 220111865.S.1 | Pripojenie uzemňovacieho zvodu na uzemňovací svorník skrine a uzemňovací pásik,zmeranie uzemň.odporu | ks | 1 |  | 0 |  |  |  | znížená |  | 0 | 0 | 0 | 0 | 0 | 64 | K | 3 | ROZPOCET | 0 | 0 | 0 | 0 | 0 | 2 | 0 | 64 | 1914163712
| D | 21-M_17 | Rozvodnica RKV1 |  |  |  | 0 | [5 empty] | 0 |  | 0 |  | 0 | 3 | D | 2 | ROZPOCET | [6 empty] | 0
478 | M | 35703R.16 | Radová rozvádzačová skriňa krytie IP40, jednokrídlové dvere, V x Š x H 2000 x 800 x 600, vrátane príslušenstva alebo ekvivalentný | ks | 1 |  | 0 |  |  |  | znížená |  | 0 | 0 | 0 | 0 | 0 | 256 | M | 3 | ROZPOCET | 0 | 0 | 0 | 0 | 0 | 2 | 0 | 64 | -1960970465
479 | M | 34529001.R.1 | Odpínač 3VA11, In 63 A, 3-pól, predný prívod alebo ekvivalentný | ks | 2 |  | 0 |  |  |  | znížená |  | 0 | 0 | 0 | 0 | 0 | 256 | M | 3 | ROZPOCET | 0 | 0 | 0 | 0 | 0 | 2 | 0 | 64 | 210797707
480 | M | 3571400-R10.3 | Vypínač In 63 A, Ue AC 250/440 V, 3-pól alebo ekvivalentný | ks | 1 |  | 0 |  |  |  | znížená |  | 0 | 0 | 0 | 0 | 0 | 256 | M | 3 | ROZPOCET | 0 | 0 | 0 | 0 | 0 | 2 | 0 | 64 | -1754661398
481 | M | 3582400-R.1 | Zvodič prepätia štvorpólový varistorový ,230VAC, Najvyššie trvalé prevádzkové napätie 275,00 V AC -350,00 V AC , menovitý výbojový prúd (8/20 µs) 20,00 kA, maximálny výbojový prúd (8/20 µs) 40,00 kA, optická signalizácia poruchy alebo ekvivalentný | ks | 1 |  | 0 |  |  |  | znížená |  | 0 | 0 | 0 | 0 | 0 | 256 | M | 3 | ROZPOCET | 0 | 0 | 0 | 0 | 0 | 2 | 0 | 64 | 263943264
482 | M | 358220022469..2 | Istič 10kA 2,0B/1 alebo ekvivalentný | ks | 6 |  | 0 |  |  |  | znížená |  | 0 | 0 | 0 | 0 | 0 | 256 | M | 3 | ROZPOCET | 0 | 0 | 0 | 0 | 0 | 2 | 0 | 64 | 1340634749
483 | M | 358220022469.2 | Istič 10kA 2,0C/1 alebo ekvivalentný | ks | 1 |  | 0 |  |  |  | znížená |  | 0 | 0 | 0 | 0 | 0 | 256 | M | 3 | ROZPOCET | 0 | 0 | 0 | 0 | 0 | 2 | 0 | 64 | -1209983733
484 | M | 358220022456.2 | Istič 10kA 10,0B/3 alebo ekvivalentný | ks | 2 |  | 0 |  |  |  | znížená |  | 0 | 0 | 0 | 0 | 0 | 256 | M | 3 | ROZPOCET | 0 | 0 | 0 | 0 | 0 | 2 | 0 | 64 | -182898538
485 | M | 358220022473.R.1 | Istič 10kA 10,0C/1 alebo ekvivalentný | ks | 3 |  | 0 |  |  |  | znížená |  | 0 | 0 | 0 | 0 | 0 | 256 | M | 3 | ROZPOCET | 0 | 0 | 0 | 0 | 0 | 2 | 0 | 64 | 1593534634
486 | M | 358220022473.R | Istič 10kA 10,0C/3 alebo ekvivalentný | ks | 9 |  | 0 |  |  |  | znížená |  | 0 | 0 | 0 | 0 | 0 | 256 | M | 3 | ROZPOCET | 0 | 0 | 0 | 0 | 0 | 2 | 0 | 64 | 1076287472
487 | M | 358220022460.2 | Istič 10kA 16 0B/1 alebo ekvivalentný | ks | 1 |  | 0 |  |  |  | znížená |  | 0 | 0 | 0 | 0 | 0 | 256 | M | 3 | ROZPOCET | 0 | 0 | 0 | 0 | 0 | 2 | 0 | 64 | 1313363646
488 | M | 358220064428 | Istič 10kA 16,0B/3 alebo ekvivalentný | ks | 1 |  | 0 |  |  |  | znížená |  | 0 | 0 | 0 | 0 | 0 | 256 | M | 3 | ROZPOCET | 0 | 0 | 0 | 0 | 0 | 2 | 0 | 64 | -618079348
489 | M | 358220022475. | Istič 10kA 16,0C/1 alebo ekvivalentný | ks | 6 |  | 0 |  |  |  | znížená |  | 0 | 0 | 0 | 0 | 0 | 256 | M | 3 | ROZPOCET | 0 | 0 | 0 | 0 | 0 | 2 | 0 | 64 | 532146923
490 | M | 3582200-R1603 | Istič 10kA 16,0C/3 alebo ekvivalentný | ks | 8 |  | 0 |  |  |  | znížená |  | 0 | 0 | 0 | 0 | 0 | 256 | M | 3 | ROZPOCET | 0 | 0 | 0 | 0 | 0 | 2 | 0 | 64 | 907915651
491 | M | 358220022430.1 | Istič 10kA 6,0C/1 alebo ekvivalentný | ks | 7 |  | 0 |  |  |  | znížená |  | 0 | 0 | 0 | 0 | 0 | 256 | M | 3 | ROZPOCET | 0 | 0 | 0 | 0 | 0 | 2 | 0 | 64 | -1520976000
492 | M | 358220064410 | Istič 10kA 20,0B/3 alebo ekvivalentný | ks | 2 |  | 0 |  |  |  | znížená |  | 0 | 0 | 0 | 0 | 0 | 256 | M | 3 | ROZPOCET | 0 | 0 | 0 | 0 | 0 | 2 | 0 | 64 | -951450070
493 | M | 358220022476 | Istič 10kA 20,0C/1 alebo ekvivalentný | ks | 3 |  | 0 |  |  |  | znížená |  | 0 | 0 | 0 | 0 | 0 | 256 | M | 3 | ROZPOCET | 0 | 0 | 0 | 0 | 0 | 2 | 0 | 64 | -1251126924
494 | M | 358220022476.1 | Istič 10kA 20,0C/3 alebo ekvivalentný | ks | 7 |  | 0 |  |  |  | znížená |  | 0 | 0 | 0 | 0 | 0 | 256 | M | 3 | ROZPOCET | 0 | 0 | 0 | 0 | 0 | 2 | 0 | 64 | 1503232168
495 | M | 358220022478 | Istič 10kA 32 C/3 alebo ekvivalentný | ks | 12 |  | 0 |  |  |  | znížená |  | 0 | 0 | 0 | 0 | 0 | 256 | M | 3 | ROZPOCET | 0 | 0 | 0 | 0 | 0 | 2 | 0 | 64 | 387586368
496 | M | 358220022479.R | Istič 10kA 40 C/3 alebo ekvivalentný | ks | 2 |  | 0 |  |  |  | znížená |  | 0 | 0 | 0 | 0 | 0 | 256 | M | 3 | ROZPOCET | 0 | 0 | 0 | 0 | 0 | 2 | 0 | 64 | -1865663711
497 | M | 358220064438 | Istič 10kA 50 C/3 alebo ekvivalentný | ks | 1 |  | 0 |  |  |  | znížená |  | 0 | 0 | 0 | 0 | 0 | 256 | M | 3 | ROZPOCET | 0 | 0 | 0 | 0 | 0 | 2 | 0 | 64 | -987320449
498 | M | 374410002500..1 | Inštalačný stýkač Ith 25 A, Uc AC 230 V, 4x zapínací kontakt alebo ekvivalentný | ks | 3 |  | 0 |  |  |  | znížená |  | 0 | 0 | 0 | 0 | 0 | 256 | M | 3 | ROZPOCET | 0 | 0 | 0 | 0 | 0 | 2 | 0 | 64 | 1375068374
499 | M | 374410002500..2 | Inštalačný stýkač Ith 25 A, Uc AC 230 V, 4x zapínací kontakt alebo ekvivalentný | ks | 7 |  | 0 |  |  |  | znížená |  | 0 | 0 | 0 | 0 | 0 | 256 | M | 3 | ROZPOCET | 0 | 0 | 0 | 0 | 0 | 2 | 0 | 64 | 1477564789
500 | M | 374310007200 | Dvojstupňová oneskorovacia jednotka, čas 0,1s-10 dní, výstup 2x16A prepínací - SJR-2/UNI alebo ekvivalentný | ks | 1 |  | 0 |  |  |  | znížená |  | 0 | 0 | 0 | 0 | 0 | 256 | M | 3 | ROZPOCET | 0 | 0 | 0 | 0 | 0 | 2 | 0 | 64 | -1762198932
501 | M | 358230030730.2 | Prúdový chránič s nadprúdovou ochranou 2p 16/1N/0,03B-A OLI alebo ekvivalentný | ks | 2 |  | 0 |  |  |  | znížená |  | 0 | 0 | 0 | 0 | 0 | 256 | M | 3 | ROZPOCET | 0 | 0 | 0 | 0 | 0 | 2 | 0 | 64 | -1238546237
502 | M | 374310017900 | Kontrolné prúdové relé - PRI-51 alebo ekvivalentný | ks | 1 |  | 0 |  |  |  | znížená |  | 0 | 0 | 0 | 0 | 0 | 256 | M | 3 | ROZPOCET | 0 | 0 | 0 | 0 | 0 | 2 | 0 | 64 | -1856901226
503 | M | 358230030730.3 | Prúdový chránič s nadprúdovou ochranou In 40 A, Ue AC 230/400 V, Idn 30 mA, 4-pól, Inc 10 kA, typ A alebo ekvivalentný | ks | 1 |  | 0 |  |  |  | znížená |  | 0 | 0 | 0 | 0 | 0 | 256 | M | 3 | ROZPOCET | 0 | 0 | 0 | 0 | 0 | 2 | 0 | 64 | 1444860317
504 | M | 548230000500.R | Výstražný štítok | ks | 1 |  | 0 |  |  |  | znížená |  | 0 | 0 | 0 | 0 | 0 | 256 | M | 3 | ROZPOCET | 0 | 0 | 0 | 0 | 0 | 2 | 0 | 64 | 144150027
505 | M | 3456100-R.11 | Svorky | kpl | 1 |  | 0 |  |  |  | znížená |  | 0 | 0 | 0 | 0 | 0 | 256 | M | 3 | ROZPOCET | 0 | 0 | 0 | 0 | 0 | 2 | 0 | 64 | -1097066535
506 | M | 9990000000.16 | Pomocný inštalačný materiál pre zostavenie rozvodnice | kpl | 1 |  | 0 |  |  |  | znížená |  | 0 | 0 | 0 | 0 | 0 | 256 | M | 3 | ROZPOCET | 0 | 0 | 0 | 0 | 0 | 2 | 0 | 64 | 1507196314
507 | K | 21019005R.1 | Zostavenie Rozvádzača | hod | 100 |  | 0 |  |  |  | znížená |  | 0 | 0 | 0 | 0 | 0 | 64 | K | 3 | ROZPOCET | 0 | 0 | 0 | 0 | 0 | 2 | 0 | 64 | 1603694927
508 | K | 210190002.S | Montáž rozvádzača nedeliteľného do váhy 500 kg | ks | 1 |  | 0 |  |  |  | znížená |  | 0 | 0 | 0 | 0 | 0 | 64 | K | 3 | ROZPOCET | 0 | 0 | 0 | 0 | 0 | 2 | 0 | 64 | 1979339482
509 | K | 220111865.S.1 | Pripojenie uzemňovacieho zvodu na uzemňovací svorník skrine a uzemňovací pásik,zmeranie uzemň.odporu | ks | 1 |  | 0 |  |  |  | znížená |  | 0 | 0 | 0 | 0 | 0 | 64 | K | 3 | ROZPOCET | 0 | 0 | 0 | 0 | 0 | 2 | 0 | 64 | -503806267
| D | HZS | Hodinové zúčtovacie sadzby |  |  |  | 0 | [5 empty] | 0 |  | 0 |  | 0 | 4 | D | 0 | ROZPOCET | [6 empty] | 0
510 | K | HZS000113.4 | Projekt skutočného vyhotovenia,cena po doručení realizačnej dokumentácie | ks | 1 |  | 0 |  |  |  | znížená |  | 0 | 0 | 0 | 0 | 0 | 4 | K | 1 | ROZPOCET | 0 | 0 | 0 | 0 | 0 | 2 | 0 | 4 | 214864952
511 | K | HZS000114 | Revízia zariadenia | hod | 359 |  | 0 |  |  |  | znížená |  | 0 | 0 | 0 | 0 | 0 | 4 | K | 1 | ROZPOCET | 0 | 0 | 0 | 0 | 0 | 2 | 0 | 4 | -111395463
512 | K | 94494R | Plošina | hod | 640 |  | 0 |  |  |  | znížená |  | 0 | 0 | 0 | 0 | 0 | 4 | K | 1 | ROZPOCET | 0 | 0 | 0 | 0 | 0 | 2 | 0 | 4 | -140157400
| D | ost | Ostatné |  |  |  | 0 | [5 empty] | 0 |  | 0 |  | 0 | 4 | D | 0 | ROZPOCET | [6 empty] | 0
514 | K | 9990000000.17 | Podružný materiál | % |  |  | 0 |  |  |  | znížená |  | 0 | 0 | 0 | 0 | 0 | 4 | K | 1 | ROZPOCET | 0 | 0 | 0 | 0 | 0 | 2 | 0 | 4 | -259173803
|  | VP | Práce naviac |  |  |  | 0 | [11 empty] | D | 0 | PN | [6 empty] | 0
| K | [5 empty] | 0 |  |  |  | znížená | [7 empty] | PN | 1 | PN | 0 | 0 | 0 | 0 | 0 | 2 | 0
| K | [5 empty] | 0 |  |  |  | znížená | [7 empty] | PN | 1 | PN | 0 | 0 | 0 | 0 | 0 | 2 | 0
| K | [5 empty] | 0 |  |  |  | znížená | [7 empty] | PN | 1 | PN | 0 | 0 | 0 | 0 | 0 | 2 | 0
| K | [5 empty] | 0 |  |  |  | znížená | [7 empty] | PN | 1 | PN | 0 | 0 | 0 | 0 | 0 | 2 | 0
| K | [5 empty] | 0 |  |  |  | znížená | [7 empty] | PN | 1 | PN | 0 | 0 | 0 | 0 | 0 | 2 | 0

## SO22_SO34e - Inštitút vzd...
[9 empty] | >> skryté stĺpce << | [9 empty] | {a44f13c4-33b8-4168-a331-14dd16fc578c}
0
| KRYCÍ LIST ROZPOČTU | [8 empty] | v --- nižšie sa nachádzajú doplnkové a pomocné údaje k zostavám --- v | [8 empty] | False
Stavba:
Rekonštrukcia SO34 ÚAO a SO22 sociálna časť ÚAO
Objekt:
SO22_SO34 - Inštitút vzdelávania zboru väzenskej a justičnej stráže
Časť:
SO22_SO34e - Inštitút vzdelávania zboru väzenskej a justičnej stráže -ochrana pred bleskom
| JKSO: |  |  |  |  | KS:
| Miesto: |  | ÚVTOS a ÚVV Leopoldov |  |  | Dátum: | 16. 11. 2023
| Objednávateľ: |  |  |  |  | IČO:
|  | ÚVTOS a ÚVV Leopoldov |  |  |  | IČ DPH:
| Zhotoviteľ: |  |  |  |  | IČO: | Vyplň údaj
|  | Vyplň údaj |  |  |  | IČ DPH: | Vyplň údaj
| Projektant: |  |  |  |  | IČO:
IČ DPH:
| Spracovateľ: |  |  |  |  | IČO:
IČ DPH:
Poznámka:
| Cena bez DPH | [5 empty] | 0
|  |  | Základ dane |  |  | Sadzba dane | Výška dane
| DPH | základná | 0 |  |  | 20% | 0
|  | znížená | 0 |  |  | 20% | 0
|  | zákl. prenesená | 0 |  |  | 20% | 0
|  | zníž. prenesená | 0 |  |  | 20% | 0
|  | nulová | 0 |  |  | 0% | 0
| Cena s DPH |  |  | v | EUR |  | 0
| Projektant |  |  | Spracovateľ
| Dátum a podpis: |  | Pečiatka | Dátum a podpis: |  |  | Pečiatka
| Objednávateľ |  |  | Zhotoviteľ
| Dátum a podpis: |  | Pečiatka | Dátum a podpis: |  |  | Pečiatka
REKAPITULÁCIA ROZPOČTU
Stavba:
Rekonštrukcia SO34 ÚAO a SO22 sociálna časť ÚAO
Objekt:
SO22_SO34 - Inštitút vzdelávania zboru väzenskej a justičnej stráže
Časť:
SO22_SO34e - Inštitút vzdelávania zboru väzenskej a justičnej stráže -ochrana pred bleskom
Miesto: |  |  | ÚVTOS a ÚVV Leopoldov |  |  | Dátum: | 16. 11. 2023
Objednávateľ: |  |  | ÚVTOS a ÚVV Leopoldov |  |  | Projektant:
Zhotoviteľ: |  |  | Vyplň údaj |  |  | Spracovateľ:
Kód dielu - Popis | [6 empty] | Cena celkom [EUR]
Náklady z rozpočtu | [6 empty] | 0 | [12 empty] | -1
| M - Práce a dodávky M | [5 empty] | 0
| 21-M - Elektromontáže | [5 empty] | 0
| 46-M - Zemné práce vykonávané pri externých montážnych prácach | [5 empty] | 0
| HZS - Hodinové zúčtovacie sadzby | [5 empty] | 0
| ost - Ostatné | [5 empty] | 0
| VP - Práce naviac | [5 empty] | 0
ROZPOČET
Stavba:
Rekonštrukcia SO34 ÚAO a SO22 sociálna časť ÚAO
Objekt:
SO22_SO34 - Inštitút vzdelávania zboru väzenskej a justičnej stráže
Časť:
SO22_SO34e - Inštitút vzdelávania zboru väzenskej a justičnej stráže -ochrana pred bleskom
Miesto: |  |  | ÚVTOS a ÚVV Leopoldov |  |  | Dátum: | 16. 11. 2023
Objednávateľ: |  |  | ÚVTOS a ÚVV Leopoldov |  |  | Projektant:
Zhotoviteľ: |  |  | Vyplň údaj |  |  | Spracovateľ:
PČ | Typ | Kód | Popis | MJ | Množstvo | J.cena [EUR] | Cena celkom [EUR] | Cenová sústava |  |  | DPH | J. Nh [h] | Nh celkom [h] | J. hmotnosť [t] | Hmotnosť celkom [t] | J. suť [t] | Suť Celkom [t]
Náklady z rozpočtu | [6 empty] | 0 | [5 empty] | 0 |  | 0 |  | 0 |  | D | -1 | [7 empty] | 0
| D | M | Práce a dodávky M |  |  |  | 0 | [5 empty] | 0 |  | 0 |  | 0 | 3 | D | 0 | ROZPOCET | [6 empty] | 0
| D | 21-M | Elektromontáže |  |  |  | 0 | [5 empty] | 0 |  | 0 |  | 0 | 3 | D | 1 | ROZPOCET | [6 empty] | 0
1 | M | 354410058800.S | Hro.uzemňovacia páska FeZn 30x4mm, balenie 52m alebo ekvivalentný | m | 252 |  | 0 |  |  |  | znížená |  | 0 | 0 | 0 | 0 | 0 | 256 | M | 2 | ROZPOCET | 0 | 0 | 0 | 0 | 0 | 2 | 0 | 64 | 1375543068
2 | M | 354410054800.S.2 | Hromozvodový drôt FeZn d10mm, 78mm2, balenie 81m alebo ekvivalentný | m | 204 |  | 0 |  |  |  | znížená |  | 0 | 0 | 0 | 0 | 0 | 256 | M | 2 | ROZPOCET | 0 | 0 | 0 | 0 | 0 | 2 | 0 | 64 | 270749338
3 | M | 354410064200.S | Hromozvodový drôt AlMgSi d8mm, 50mm2, 0,14kg/m, 148m, polotvrdý alebo ekvivalentný | m | 984 |  | 0 |  |  |  | znížená |  | 0 | 0 | 0 | 0 | 0 | 256 | M | 2 | ROZPOCET | 0 | 0 | 0 | 0 | 0 | 2 | 0 | 64 | -1190846578
4 | M | 345710002400. | Rúrka PVC samozhášavá D=40mm, (Dvn=35,4mm) pancierová s hrdlom pre stredné mech.zaťaženie alebo ekvivalentný | m | 35 |  | 0 |  |  |  | znížená |  | 0 | 0 | 0 | 0 | 0 | 256 | M | 2 | ROZPOCET | 0 | 0 | 0 | 0 | 0 | 2 | 0 | 64 | -1208545301
5 | M | 3457100-R402 | Príchytka, klip PVC-U, D=40mm, montáž dvoma skrutkami D4mm, sveto šedá alebo ekvivalentný | ks | 23 |  | 0 |  |  |  | znížená |  | 0 | 0 | 0 | 0 | 0 | 256 | M | 2 | ROZPOCET | 0 | 0 | 0 | 0 | 0 | 2 | 0 | 64 | -1988420732
6 | M | 35441000-R34 | Hro.svorka násuvná D7-10, 2 skrutky s príložkou, Al alebo ekvivalentný | ks | 22 |  | 0 |  |  |  | znížená |  | 0 | 0 | 0 | 0 | 0 | 256 | M | 2 | ROZPOCET | 0 | 0 | 0 | 0 | 0 | 2 | 0 | 64 | -630014287
7 | M | 0-R25 | Hro.držiak, pre upevnenie držiaku a tyče, pevné uloženie tyče, určené pre pevný kameň a betón, D tyče 16mm, FeZn alebo ekvivalentný | ks | 226 |  | 0 |  |  |  | znížená |  | 0 | 0 | 0 | 0 | 0 | 256 | M | 2 | ROZPOCET | 0 | 0 | 0 | 0 | 0 | 2 | 0 | 64 | 1493415351
8 | M | 35441000-R45 | Hro.skušobná svorka/objímka, rozsah svorky 7-10/16mm, odliatok Zn alebo ekvivalentný | ks | 21 |  | 0 |  |  |  | znížená |  | 0 | 0 | 0 | 0 | 0 | 256 | M | 2 | ROZPOCET | 0 | 0 | 0 | 0 | 0 | 2 | 0 | 64 | 2071779556
9 | M | 35441000-R48 | Hro.označovací štítok pre priemer 7-10 mm pásik 30 mm, Al alebo ekvivalentný | ks | 21 |  | 0 |  |  |  | znížená |  | 0 | 0 | 0 | 0 | 0 | 256 | M | 2 | ROZPOCET | 0 | 0 | 0 | 0 | 0 | 2 | 0 | 64 | 1374872770
10 | M | 35441000-R30 | Hro.svorka spojovacia pre krížové spojenie, rozsah drot/pásikoceľ 6-20/30 x 3 - 4mm, pásik/pásik 30 x 3 - 4/30 x3 - 4mm alebo ekvivalentný | ks | 42 |  | 0 |  |  |  | znížená |  | 0 | 0 | 0 | 0 | 0 | 256 | M | 2 | ROZPOCET | 0 | 0 | 0 | 0 | 0 | 2 | 0 | 64 | 1331461885
11 | M | 35441000-R31 | Hro.svorka krížová svorka so stredovou doštičkou kruhový vodič Rd 7-10 pásovina FI 30-40 nerez V4A alebo ekvivalentný | ks | 7 |  | 0 |  |  |  | znížená |  | 0 | 0 | 0 | 0 | 0 | 256 | M | 2 | ROZPOCET | 0 | 0 | 0 | 0 | 0 | 2 | 0 | 64 | -1542779075
12 | M | 35441000-R25 | Hro.strešný držiak pre ukladanie vedenia na strechy, dištančníá tyč z umelej hmoty, vyztuženej sklenenými vláknami (GFK) Ø 10 mm, s UV odolnosťou, farbaa svetlo šedá, koeficient materiálu km= 0,7, provedenie s betonovou záťažou a podložkou, pre kruhové vo | ks | 172 |  | 0 |  |  |  | znížená |  | 0 | 0 | 0 | 0 | 0 | 256 | M | 2 | ROZPOCET | 0 | 0 | 0 | 0 | 0 | 2 | 0 | 64 | -2131013180
13 | M | 35441000-R25.1 | Podpera vedenia pre ploché strechy PV alebo ekvivalentný | ks | 310 |  | 0 |  |  |  | znížená |  | 0 | 0 | 0 | 0 | 0 | 256 | M | 2 | ROZPOCET | 0 | 0 | 0 | 0 | 0 | 2 | 0 | 64 | -719605671
14 | M | 35441000-R37 | Hro.pripojovacia svorka pre vodič D6-10mm, rozsah 18-35mm, pre oceľové nosníky, pre pripojenie oceľových konštrukcií, oceľ alebo ekvivalentný | ks | 2 |  | 0 |  |  |  | znížená |  | 0 | 0 | 0 | 0 | 0 | 256 | M | 2 | ROZPOCET | 0 | 0 | 0 | 0 | 0 | 2 | 0 | 64 | -85988255
15 | M | 35441000-R39 | Hro.viacúčelová svorka pre univerzálne použitie ako krížová, "T" alebo paralelná svorka pre kruhové vodiče 8-10mm, nerez.oceľ V2A alebo ekvivalentný | ks | 12 |  | 0 |  |  |  | znížená |  | 0 | 0 | 0 | 0 | 0 | 256 | M | 2 | ROZPOCET | 0 | 0 | 0 | 0 | 0 | 2 | 0 | 64 | -576847065
16 | M | 35441000-R40 | Hro.svorka krížová NIRO 200kA Rd8-10 alebo ekvivalentný | ks | 45 |  | 0 |  |  |  | znížená |  | 0 | 0 | 0 | 0 | 0 | 256 | M | 2 | ROZPOCET | 0 | 0 | 0 | 0 | 0 | 2 | 0 | 64 | 1486602906
17 | M | 35441000-R105 | Zachytávací bleskozvodný stožiar s trojramenným stojanom, výška 4,5 m,súčasťou je pripojovacia svorka 8-10mm, Al alebo ekvivalentný | ks | 24 |  | 0 |  |  |  | znížená |  | 0 | 0 | 0 | 0 | 0 | 256 | M | 2 | ROZPOCET | 0 | 0 | 0 | 0 | 0 | 2 | 0 | 64 | 1862579617
18 | M | 35441000-R10201 | Betónový podstavec D337mm, hmotnosť 17kg, vrátane klinu (držiaku zachyt.tyče) alebo ekvivalentný | ks | 72 |  | 0 |  |  |  | znížená |  | 0 | 0 | 0 | 0 | 0 | 256 | M | 2 | ROZPOCET | 0 | 0 | 0 | 0 | 0 | 2 | 0 | 64 | 1728974793
19 | M | 35441000-R1020 | Podložka plastová k betónovému podstavcu D337 alebo ekvivalentný | ks | 72 |  | 0 |  |  |  | znížená |  | 0 | 0 | 0 | 0 | 0 | 256 | M | 2 | ROZPOCET | 0 | 0 | 0 | 0 | 0 | 2 | 0 | 64 | -529061947
20 | M | 35441000-R106 | Zachytávací bleskozvodný stožiar 4,2m komplet alebo ekvivalentný | ks | 1 |  | 0 |  |  |  | znížená |  | 0 | 0 | 0 | 0 | 0 | 256 | M | 2 | ROZPOCET | 0 | 0 | 0 | 0 | 0 | 2 | 0 | 64 | 1198147914
21 | K | 210220020.S | Uzemňovacie vedenie v zemi FeZn vrátane izolácie spojov | m | 252 |  | 0 |  |  |  | znížená |  | 0 | 0 | 0 | 0 | 0 | 64 | K | 2 | ROZPOCET | 0 | 0 | 0 | 0 | 0 | 2 | 0 | 64 | -1091956733
22 | K | 210220001.S | Uzemňovacie vedenie na povrchu FeZn drôt zvodový Ø 8-10 | m | 204 |  | 0 |  |  |  | znížená |  | 0 | 0 | 0 | 0 | 0 | 64 | K | 2 | ROZPOCET | 0 | 0 | 0 | 0 | 0 | 2 | 0 | 64 | -1395401997
23 | K | 210220800.S | Uzemňovacie vedenie na povrchu AlMgSi Ø 8-10 | m | 984 |  | 0 |  |  |  | znížená |  | 0 | 0 | 0 | 0 | 0 | 64 | K | 2 | ROZPOCET | 0 | 0 | 0 | 0 | 0 | 2 | 0 | 64 | 433150160
24 | K | 210220245.S | Svorka FeZn pripojovacia SP | ks | 24 |  | 0 |  |  |  | znížená |  | 0 | 0 | 0 | 0 | 0 | 64 | K | 2 | ROZPOCET | 0 | 0 | 0 | 0 | 0 | 2 | 0 | 64 | -1948414874
25 | K | 210220247.S | Svorka FeZn skúšobná SZ | ks | 21 |  | 0 |  |  |  | znížená |  | 0 | 0 | 0 | 0 | 0 | 64 | K | 2 | ROZPOCET | 0 | 0 | 0 | 0 | 0 | 2 | 0 | 64 | 1699138435
26 | K | 210220241.S | Svorka FeZn krížová SK a diagonálna krížová DKS | ks | 106 |  | 0 |  |  |  | znížená |  | 0 | 0 | 0 | 0 | 0 | 64 | K | 2 | ROZPOCET | 0 | 0 | 0 | 0 | 0 | 2 | 0 | 64 | -181460330
27 | K | 210010169.S | Rúrka tuhá elektroinštalačná z HDPE, D 40 uložená pevne | m | 35 |  | 0 |  |  |  | znížená |  | 0 | 0 | 0 | 0 | 0 | 64 | K | 2 | ROZPOCET | 0 | 0 | 0 | 0 | 0 | 2 | 0 | 64 | -1718427902
28 | K | 210220050.S | Označenie zvodov číselnými štítkami | ks | 21 |  | 0 |  |  |  | znížená |  | 0 | 0 | 0 | 0 | 0 | 64 | K | 2 | ROZPOCET | 0 | 0 | 0 | 0 | 0 | 2 | 0 | 64 | 1744365169
29 | K | 210220105.S | Podpery vedenia FeZn do muriva PV 01h a PV01-03 | ks | 536 |  | 0 |  |  |  | znížená |  | 0 | 0 | 0 | 0 | 0 | 64 | K | 2 | ROZPOCET | 0 | 0 | 0 | 0 | 0 | 2 | 0 | 64 | -1724592231
30 | K | 2102201-R | Podpery, strešný držiak na plochú strechu | ks | 172 |  | 0 |  |  |  | znížená |  | 0 | 0 | 0 | 0 | 0 | 64 | K | 2 | ROZPOCET | 0 | 0 | 0 | 0 | 0 | 2 | 0 | 64 | -778203695
31 | K | 210221051.S | Trojnožka na rovnú strechu | ks | 25 |  | 0 |  |  |  | znížená |  | 0 | 0 | 0 | 0 | 0 | 64 | K | 2 | ROZPOCET | 0 | 0 | 0 | 0 | 0 | 2 | 0 | 64 | -1995729217
32 | K | 210221050.S | Podstavec betónový na uchytenie | ks | 72 |  | 0 |  |  |  | znížená |  | 0 | 0 | 0 | 0 | 0 | 64 | K | 2 | ROZPOCET | 0 | 0 | 0 | 0 | 0 | 2 | 0 | 64 | 1715599242
33 | K | 2102909-R7516 | Priechod pri hrúbke steny do 75 cm v murive do D 16 mm | ks | 21 |  | 0 |  |  |  | znížená |  | 0 | 0 | 0 | 0 | 0 | 64 | K | 2 | ROZPOCET | 0 | 0 | 0 | 0 | 0 | 2 | 0 | 64 | 1934854141
34 | K | 210292011.S | Zmeranie zemného odporu s demontážou, premeraním a opätovným zmontovaním svorky | ks | 21 |  | 0 |  |  |  | znížená |  | 0 | 0 | 0 | 0 | 0 | 64 | K | 2 | ROZPOCET | 0 | 0 | 0 | 0 | 0 | 2 | 0 | 64 | 466021499
| D | 46-M | Zemné práce vykonávané pri externých montážnych prácach |  |  |  | 0 | [5 empty] | 0 |  | 0 |  | 0 | 3 | D | 1 | ROZPOCET | [6 empty] | 0
35 | K | 460200164.S | Hĺbenie káblovej ryhy ručne 35 cm širokej a 80 cm hlbokej, v zemine triedy 4 | m | 331 |  | 0 |  |  |  | znížená |  | 0 | 0 | 0 | 0 | 0 | 64 | K | 2 | ROZPOCET | 0 | 0 | 0 | 0 | 0 | 2 | 0 | 64 | 164195473
36 | K | 460560164.S | Ručný zásyp nezap. káblovej ryhy bez zhutn. zeminy, 35 cm širokej, 80 cm hlbokej v zemine tr. 4 | m | 331 |  | 0 |  |  |  | znížená |  | 0 | 0 | 0 | 0 | 0 | 64 | K | 2 | ROZPOCET | 0 | 0 | 0 | 0 | 0 | 2 | 0 | 64 | 770762309
37 | K | 460420022.S.1 | Zriadenie, rekonšt. káblového lôžka z piesku bez zakrytia, v ryhe šír. do 65 cm, hrúbky vrstvy 10 cm | m | 662 |  | 0 |  |  |  | znížená |  | 0 | 0 | 0 | 0 | 0 | 64 | K | 2 | ROZPOCET | 0 | 0 | 0 | 0 | 0 | 2 | 0 | 64 | -1999441443
38 | K | 460620014.S.1 | Proviz. úprava terénu v zemine tr. 4, aby nerovnosti terénu neboli väčšie ako 2 cm od vodor.hladiny | m2 | 331 |  | 0 |  |  |  | znížená |  | 0 | 0 | 0 | 0 | 0 | 64 | K | 2 | ROZPOCET | 0 | 0 | 0 | 0 | 0 | 2 | 0 | 64 | -333457761
39 | K | HZS000113.5 | Vytýčenie existujúcich inžinierskych sietí, geodetické vytýčenie trasy vedenia | ks | 1 |  | 0 |  |  |  | znížená |  | 0 | 0 | 0 | 0 | 0 | 64 | K | 2 | ROZPOCET | 0 | 0 | 0 | 0 | 0 | 2 | 0 | 64 | -1030515794
40 | K | 460-2 | Porealizačné geodetické zameranie | km | 0.33 |  | 0 |  |  |  | znížená |  | 0 | 0 | 0 | 0 | 0 | 64 | K | 2 | ROZPOCET | 0 | 0 | 0 | 0 | 0 | 2 | 0 | 64 | -1473015267
| D | HZS | Hodinové zúčtovacie sadzby |  |  |  | 0 | [5 empty] | 0 |  | 0 |  | 0 | 4 | D | 0 | ROZPOCET | [6 empty] | 0
41 | K | HZS000113.6 | Projekt skutočného vyhotovenia,cena po doručení realizačnej dokumentácie | ks | 1 |  | 0 |  |  |  | znížená |  | 0 | 0 | 0 | 0 | 0 | 4 | K | 1 | ROZPOCET | 0 | 0 | 0 | 0 | 0 | 2 | 0 | 4 | -30202488
42 | K | HZS000114 | Revízia zariadenia | hod | 16 |  | 0 |  |  |  | znížená |  | 0 | 0 | 0 | 0 | 0 | 4 | K | 1 | ROZPOCET | 0 | 0 | 0 | 0 | 0 | 2 | 0 | 4 | -1681410414
43 | K | 94494R | Plošina | hod | 27 |  | 0 |  |  |  | znížená |  | 0 | 0 | 0 | 0 | 0 | 4 | K | 1 | ROZPOCET | 0 | 0 | 0 | 0 | 0 | 2 | 0 | 4 | 1473011418
| D | ost | Ostatné |  |  |  | 0 | [5 empty] | 0 |  | 0 |  | 0 | 4 | D | 0 | ROZPOCET | [6 empty] | 0
45 | K | 9990000000.18 | Podružný materiál | % |  |  | 0 |  |  |  | znížená |  | 0 | 0 | 0 | 0 | 0 | 4 | K | 1 | ROZPOCET | 0 | 0 | 0 | 0 | 0 | 2 | 0 | 4 | -1342973288
|  | VP | Práce naviac |  |  |  | 0 | [11 empty] | D | 0 | PN | [6 empty] | 0
| K | [5 empty] | 0 |  |  |  | znížená | [7 empty] | PN | 1 | PN | 0 | 0 | 0 | 0 | 0 | 2 | 0
| K | [5 empty] | 0 |  |  |  | znížená | [7 empty] | PN | 1 | PN | 0 | 0 | 0 | 0 | 0 | 2 | 0
| K | [5 empty] | 0 |  |  |  | znížená | [7 empty] | PN | 1 | PN | 0 | 0 | 0 | 0 | 0 | 2 | 0
| K | [5 empty] | 0 |  |  |  | znížená | [7 empty] | PN | 1 | PN | 0 | 0 | 0 | 0 | 0 | 2 | 0
| K | [5 empty] | 0 |  |  |  | znížená | [7 empty] | PN | 1 | PN | 0 | 0 | 0 | 0 | 0 | 2 | 0

## SO22_SO34f - Inštitút vzd...
[9 empty] | >> skryté stĺpce << | [9 empty] | {cfc85502-c4c0-41a0-ab7e-efe6691d6c25}
0
| KRYCÍ LIST ROZPOČTU | [8 empty] | v --- nižšie sa nachádzajú doplnkové a pomocné údaje k zostavám --- v | [8 empty] | False
Stavba:
Rekonštrukcia SO34 ÚAO a SO22 sociálna časť ÚAO
Objekt:
SO22_SO34 - Inštitút vzdelávania zboru väzenskej a justičnej stráže
Časť:
SO22_SO34f - Inštitút vzdelávania zboru väzenskej a justičnej stráže - SLP
| JKSO: |  |  |  |  | KS:
| Miesto: |  | ÚVTOS a ÚVV Leopoldov |  |  | Dátum: | 16. 11. 2023
| Objednávateľ: |  |  |  |  | IČO:
|  | ÚVTOS a ÚVV Leopoldov |  |  |  | IČ DPH:
| Zhotoviteľ: |  |  |  |  | IČO: | Vyplň údaj
|  | Vyplň údaj |  |  |  | IČ DPH: | Vyplň údaj
| Projektant: |  |  |  |  | IČO:
IČ DPH:
| Spracovateľ: |  |  |  |  | IČO:
IČ DPH:
Poznámka:
| Cena bez DPH | [5 empty] | 0
|  |  | Základ dane |  |  | Sadzba dane | Výška dane
| DPH | základná | 0 |  |  | 20% | 0
|  | znížená | 0 |  |  | 20% | 0
|  | zákl. prenesená | 0 |  |  | 20% | 0
|  | zníž. prenesená | 0 |  |  | 20% | 0
|  | nulová | 0 |  |  | 0% | 0
| Cena s DPH |  |  | v | EUR |  | 0
| Projektant |  |  | Spracovateľ
| Dátum a podpis: |  | Pečiatka | Dátum a podpis: |  |  | Pečiatka
| Objednávateľ |  |  | Zhotoviteľ
| Dátum a podpis: |  | Pečiatka | Dátum a podpis: |  |  | Pečiatka
REKAPITULÁCIA ROZPOČTU
Stavba:
Rekonštrukcia SO34 ÚAO a SO22 sociálna časť ÚAO
Objekt:
SO22_SO34 - Inštitút vzdelávania zboru väzenskej a justičnej stráže
Časť:
SO22_SO34f - Inštitút vzdelávania zboru väzenskej a justičnej stráže - SLP
Miesto: |  |  | ÚVTOS a ÚVV Leopoldov |  |  | Dátum: | 16. 11. 2023
Objednávateľ: |  |  | ÚVTOS a ÚVV Leopoldov |  |  | Projektant:
Zhotoviteľ: |  |  | Vyplň údaj |  |  | Spracovateľ:
Kód dielu - Popis | [6 empty] | Cena celkom [EUR]
Náklady z rozpočtu | [6 empty] | 0 | [12 empty] | -1
| M - Práce a dodávky M | [5 empty] | 0
| 22-M - Montáže oznamovacích a zabezpečovacích zariadení | [5 empty] | 0
| 22-M_01 - Switch, Acces point, rozbočovač | [5 empty] | 0
| 22-M_02 - STA | [5 empty] | 0
| 22-M_03 - Krabica MX-ANT1 | [5 empty] | 0
| 22-M_04 - Rozvádzač RD22.1 | [5 empty] | 0
| 22-M_04a - 48 port PoE switch | [5 empty] | 0
| 22-M_04b - 48 port switch | [5 empty] | 0
| 22-M_05 - Rozvádzač RO32.01 - doplnenie | [5 empty] | 0
| 22-M_06 - Rozvádzač RD34.1 | [5 empty] | 0
| 22-M_06a - 48 port PoE switch | [5 empty] | 0
| 22-M_06b - 48 port switch | [5 empty] | 0
| 22-M_07 - Rozvádzač RD34.2 | [5 empty] | 0
| 22-M_07a - 48 port PoE switch | [5 empty] | 0
| 22-M_07b - 48 port switch | [5 empty] | 0
| 22-M_08 - Rozvádzač RD34.3 a RD34.4 | [5 empty] | 0
| 22-M_08a - 48 port PoE switch | [5 empty] | 0
| 22-M_08b - 48 port switch | [5 empty] | 0
| 22-M_09 - Inštal. prístr.do sádrokartónu (1x HDMI, biela farba) | [5 empty] | 0
| 22-M_10 - Inštal. prístr.do sádrokartónu (1x TV zás. + 2x datová zás.cat. 6A, biela farba) | [5 empty] | 0
| 22-M_11 - Inštal. prístr.do sádrokartónu (2x datová zás.cat. 6A, biela farba) | [5 empty] | 0
| 22-M_12 - Inštalácia prístrojov do steny pod povrch (datová zásuvka 2x cat.6a, biela farba) | [5 empty] | 0
| 22-M_13 - Podlah.krabica, montáž do betón.podlahy (2x RJ 45 cat.6A, farba biela) | [5 empty] | 0
| 22-M_14 - Podlah.krabica, montáž do betón.podlahy (4x RJ 45 cat.6A, farba biela) | [5 empty] | 0
| 22-M_15 - Podlah.krabica, montáž do betón.podlahy (2x RJ 45 cat.6A + 1x HDMI, farba biela) | [5 empty] | 0
| 22-M_16 - Podlah.krabica, montáž do betón.podlahy (2x RJ 45 cat.6A + 1x TV zás.) | [5 empty] | 0
| 22-M_17 - Inštal. prístr.na povrch (2x datová zás.cat. 6A, biela farba) | [5 empty] | 0
| 22-M_18 - Železobétónová šachta | [5 empty] | 0
| 22-M_19 - Káble a káblové trasy | [5 empty] | 0
| 46-M - Zemné práce vykonávané pri externých montážnych prácach | [5 empty] | 0
| HZS - Hodinové zúčtovacie sadzby | [5 empty] | 0
| ost - Ostatné | [5 empty] | 0
| VP - Práce naviac | [5 empty] | 0
ROZPOČET
Stavba:
Rekonštrukcia SO34 ÚAO a SO22 sociálna časť ÚAO
Objekt:
SO22_SO34 - Inštitút vzdelávania zboru väzenskej a justičnej stráže
Časť:
SO22_SO34f - Inštitút vzdelávania zboru väzenskej a justičnej stráže - SLP
Miesto: |  |  | ÚVTOS a ÚVV Leopoldov |  |  | Dátum: | 16. 11. 2023
Objednávateľ: |  |  | ÚVTOS a ÚVV Leopoldov |  |  | Projektant:
Zhotoviteľ: |  |  | Vyplň údaj |  |  | Spracovateľ:
PČ | Typ | Kód | Popis | MJ | Množstvo | J.cena [EUR] | Cena celkom [EUR] | Cenová sústava |  |  | DPH | J. Nh [h] | Nh celkom [h] | J. hmotnosť [t] | Hmotnosť celkom [t] | J. suť [t] | Suť Celkom [t]
Náklady z rozpočtu | [6 empty] | 0 | [5 empty] | 0 |  | 0 |  | 0 |  | D | -1 | [7 empty] | 0
| D | M | Práce a dodávky M |  |  |  | 0 | [5 empty] | 0 |  | 0 |  | 0 | 3 | D | 0 | ROZPOCET | [6 empty] | 0
| D | 22-M | Montáže oznamovacích a zabezpečovacích zariadení |  |  |  | 0 | [5 empty] | 0 |  | 0 |  | 0 | 3 | D | 1 | ROZPOCET | [6 empty] | 0
| D | 22-M_01 | Switch, Acces point, rozbočovač |  |  |  | 0 | [5 empty] | 0 |  | 0 |  | 0 | 3 | D | 2 | ROZPOCET | [6 empty] | 0
1 | K | 3831300-R15 | Cisco Catalyst 9115AX Series alebo ekvivalentný | ks | 48 |  | 0 |  |  |  | znížená |  | 0 | 0 | 0 | 0 | 0 | 64 | K | 3 | ROZPOCET | 0 | 0 | 0 | 0 | 0 | 2 | 0 | 64 | 140523577
2 | K | 3831300-R11 | SOLN SUPP NCD Cisco Catalyst 9115AX Series alebo ekvivalentný | ks | 48 |  | 0 |  |  |  | znížená |  | 0 | 0 | 0 | 0 | 0 | 64 | K | 3 | ROZPOCET | 0 | 0 | 0 | 0 | 0 | 2 | 0 | 64 | -815205556
3 | M | M199 | V zostave Acces pointa je započítaná cena položky : Capwap software for Catalyst 9115AX alebo ekvivalentný | ks | 48 |  | 0 |  |  |  | znížená |  | 0 | 0 | 0 | 0 | 0 | 256 | M | 3 | ROZPOCET | 0 | 0 | 0 | 0 | 0 | 2 | 0 | 64 | -1857296989
4 | M | M200 | V zostave Acces pointa je započítaná cena položky : 802.11 AP Universal Mounting Bracket alebo ekvivalentný | ks | 48 |  | 0 |  |  |  | znížená |  | 0 | 0 | 0 | 0 | 0 | 256 | M | 3 | ROZPOCET | 0 | 0 | 0 | 0 | 0 | 2 | 0 | 64 | 1865842581
5 | M | M201 | V zostave Acces pointa je započítaná cena položky : Wireless Cisco DNA On-Prem Essentials, 9115 Tracking alebo ekvivalentný | ks | 48 |  | 0 |  |  |  | znížená |  | 0 | 0 | 0 | 0 | 0 | 256 | M | 3 | ROZPOCET | 0 | 0 | 0 | 0 | 0 | 2 | 0 | 64 | 737992936
6 | M | M202 | V zostave Acces pointa je započítaná cena položky : C9115AX Cisco DNA On-Prem Essential,3Y Term,Trk Lic alebo ekvivalentný | ks | 48 |  | 0 |  |  |  | znížená |  | 0 | 0 | 0 | 0 | 0 | 256 | M | 3 | ROZPOCET | 0 | 0 | 0 | 0 | 0 | 2 | 0 | 64 | -311071648
7 | M | M203 | V zostave Acces pointa je započítaná cena položky : Wireless Cisco DNA On-Prem Essential, Term Lic alebo ekvivalentný | ks | 48 |  | 0 |  |  |  | znížená |  | 0 | 0 | 0 | 0 | 0 | 256 | M | 3 | ROZPOCET | 0 | 0 | 0 | 0 | 0 | 2 | 0 | 64 | -617349998
8 | K | 3831300-R111 | SOLN SUPP SW SUBAironet CISCO DNA Es alebo ekvivalentný | ks | 48 |  | 0 |  |  |  | znížená |  | 0 | 0 | 0 | 0 | 0 | 64 | K | 3 | ROZPOCET | 0 | 0 | 0 | 0 | 0 | 2 | 0 | 64 | 911148896
9 | K | 3831300-R3 | Wireless Cisco DNA On-Prem Essential, 3Y Term Lic alebo ekvivalentný | ks | 48 |  | 0 |  |  |  | znížená |  | 0 | 0 | 0 | 0 | 0 | 64 | K | 3 | ROZPOCET | 0 | 0 | 0 | 0 | 0 | 2 | 0 | 64 | 1781598456
10 | M | M204 | V zostave Acces pointa je započítaná cena položky : Wireless Cisco DNA On-Prem Essential, Term, Tracker Lic alebo ekvivalentný | ks | 48 |  | 0 |  |  |  | znížená |  | 0 | 0 | 0 | 0 | 0 | 256 | M | 3 | ROZPOCET | 0 | 0 | 0 | 0 | 0 | 2 | 0 | 64 | -168807729
11 | M | M205 | V zostave Acces pointa je započítaná cena položky : Wireless Cisco DNA On-Prem Essential, 3Y Term, Tracker Lic alebo ekvivalentný | ks | 48 |  | 0 |  |  |  | znížená |  | 0 | 0 | 0 | 0 | 0 | 256 | M | 3 | ROZPOCET | 0 | 0 | 0 | 0 | 0 | 2 | 0 | 64 | -926756919
12 | M | M206 | V zostave Acces pointa je započítaná cena položky : Wireless DNA Perpetual Network Stack - Essentials alebo ekvivalentný | ks | 48 |  | 0 |  |  |  | znížená |  | 0 | 0 | 0 | 0 | 0 | 256 | M | 3 | ROZPOCET | 0 | 0 | 0 | 0 | 0 | 2 | 0 | 64 | 1821397331
13 | M | M207 | V zostave Acces pointa je započítaná cena položky : Network Plug-n-Play Connect for zero-touch device deployment alebo ekvivalentný | ks | 48 |  | 0 |  |  |  | znížená |  | 0 | 0 | 0 | 0 | 0 | 256 | M | 3 | ROZPOCET | 0 | 0 | 0 | 0 | 0 | 2 | 0 | 64 | 111614587
14 | K | 220320-RAP | Montáž Acces point | ks | 48 |  | 0 |  |  |  | znížená |  | 0 | 0 | 0 | 0 | 0 | 64 | K | 3 | ROZPOCET | 0 | 0 | 0 | 0 | 0 | 2 | 0 | 64 | -967784955
15 | M | 3831300-R514 | Rozbočovač female konektory: 5× HDMI (HDMI 2.0), 1-4 porty, 4K × 2K/60Hz, FULL HD 1080p, 3D, HDR alebo ekvivalentný | ks | 1 |  | 0 |  |  |  | znížená |  | 0 | 0 | 0 | 0 | 0 | 256 | M | 3 | ROZPOCET | 0 | 0 | 0 | 0 | 0 | 2 | 0 | 64 | 242337142
16 | M | 3831300-R31 | Switch – HDMI, 3 vstupy, 1 výstup, HDMI 1.4, optický výstup, rozlíšenie: 4K 30Hz, diaľkový ovládač, PiP alebo ekvivalentný | ks | 1 |  | 0 |  |  |  | znížená |  | 0 | 0 | 0 | 0 | 0 | 256 | M | 3 | ROZPOCET | 0 | 0 | 0 | 0 | 0 | 2 | 0 | 64 | 1454524468
| D | 22-M_02 | STA |  |  |  | 0 | [5 empty] | 0 |  | 0 |  | 0 | 3 | D | 2 | ROZPOCET | [6 empty] | 0
17 | M | 3842500-R01 | PXU 848C, 8xDVB-S2/T2/C do 8xDVB-C/T, 4x CI, MUX kompaktná univerzálna skupinová hlavná stanica alebo ekvivalentný | ks | 1 |  | 0 |  |  |  | znížená |  | 0 | 0 | 0 | 0 | 0 | 256 | M | 3 | ROZPOCET | 0 | 0 | 0 | 0 | 0 | 2 | 0 | 64 | -1514209342
18 | M | 3842500-R02 | Neotion Conax Pro, pre 8 programov alebo ekvivalentný | ks | 4 |  | 0 |  |  |  | znížená |  | 0 | 0 | 0 | 0 | 0 | 256 | M | 3 | ROZPOCET | 0 | 0 | 0 | 0 | 0 | 2 | 0 | 64 | 890874818
19 | M | 3842500-R03 | Karta Antik alebo ekvivalentný | ks | 4 |  | 0 |  |  |  | znížená |  | 0 | 0 | 0 | 0 | 0 | 256 | M | 3 | ROZPOCET | 0 | 0 | 0 | 0 | 0 | 2 | 0 | 64 | -1752592095
20 | M | 3842500-R04 | Parabola 110cm + LNB uni quattro + montážny materiál | ks | 1 |  | 0 |  |  |  | znížená |  | 0 | 0 | 0 | 0 | 0 | 256 | M | 3 | ROZPOCET | 0 | 0 | 0 | 0 | 0 | 2 | 0 | 64 | 1933698
21 | M | 3842500-R05 | DVB-T anténa s konzolou | ks | 1 |  | 0 |  |  |  | znížená |  | 0 | 0 | 0 | 0 | 0 | 256 | M | 3 | ROZPOCET | 0 | 0 | 0 | 0 | 0 | 2 | 0 | 64 | -1644842755
22 | M | 3842500-R06 | montážny materiál - konektory, káble, rozbočovače v RD34.3 a RD34.4, zosilňovače 2ks RD34.3 a RD34.4, prepojky, redukcie,... | ks | 1 |  | 0 |  |  |  | znížená |  | 0 | 0 | 0 | 0 | 0 | 256 | M | 3 | ROZPOCET | 0 | 0 | 0 | 0 | 0 | 2 | 0 | 64 | 904117266
23 | M | 3842500-R07 | OPT TX 13, vysielač 1310nm, 13dBm alebo ekvivalentný | ks | 1 |  | 0 |  |  |  | znížená |  | 0 | 0 | 0 | 0 | 0 | 256 | M | 3 | ROZPOCET | 0 | 0 | 0 | 0 | 0 | 2 | 0 | 64 | 93148302
24 | M | 3842500-R08 | ON1000, optický prijímač alebo ekvivalentný | ks | 1 |  | 0 |  |  |  | znížená |  | 0 | 0 | 0 | 0 | 0 | 256 | M | 3 | ROZPOCET | 0 | 0 | 0 | 0 | 0 | 2 | 0 | 64 | 1806362587
25 | K | 220733-Rss | Montáž skupinovej stanice | ks | 1 |  | 0 |  |  |  | znížená |  | 0 | 0 | 0 | 0 | 0 | 64 | K | 3 | ROZPOCET | 0 | 0 | 0 | 0 | 0 | 2 | 0 | 64 | -959163418
26 | K | 220733001.S | Montáž a zapojenie paraboly | ks | 1 |  | 0 |  |  |  | znížená |  | 0 | 0 | 0 | 0 | 0 | 64 | K | 3 | ROZPOCET | 0 | 0 | 0 | 0 | 0 | 2 | 0 | 64 | 725980761
27 | K | 220733010.S | Montáž pridavného držiaka snímača na parabolu | ks | 1 |  | 0 |  |  |  | znížená |  | 0 | 0 | 0 | 0 | 0 | 64 | K | 3 | ROZPOCET | 0 | 0 | 0 | 0 | 0 | 2 | 0 | 64 | -1397296242
28 | K | 220733011.S | Montáž a zapojenie snímača na držiak | ks | 1 |  | 0 |  |  |  | znížená |  | 0 | 0 | 0 | 0 | 0 | 64 | K | 3 | ROZPOCET | 0 | 0 | 0 | 0 | 0 | 2 | 0 | 64 | 1539174806
29 | K | 220733-Rk | Montáž konzoly | ks | 1 |  | 0 |  |  |  | znížená |  | 0 | 0 | 0 | 0 | 0 | 64 | K | 3 | ROZPOCET | 0 | 0 | 0 | 0 | 0 | 2 | 0 | 64 | -1024276955
30 | K | 220733-Ropt | Montáž vysielača, prijímača | ks | 2 |  | 0 |  |  |  | znížená |  | 0 | 0 | 0 | 0 | 0 | 64 | K | 3 | ROZPOCET | 0 | 0 | 0 | 0 | 0 | 2 | 0 | 64 | 1497393798
31 | M | 3842500-R09 | Nastavenie paraboly, meranie signálov, príprava a inštalácia kabeláže podľa aktuálnej situácie, prepojenie so skupinovou stanicou | ks | 1 |  | 0 |  |  |  | znížená |  | 0 | 0 | 0 | 0 | 0 | 256 | M | 3 | ROZPOCET | 0 | 0 | 0 | 0 | 0 | 2 | 0 | 64 | -132097587
32 | M | 3842500-R10 | Montáž, oživenie, skupinovej stanice, konfigurácia a nastavenie TV programov, NIT tabuľky, IP adresy streamov | ks | 1 |  | 0 |  |  |  | znížená |  | 0 | 0 | 0 | 0 | 0 | 256 | M | 3 | ROZPOCET | 0 | 0 | 0 | 0 | 0 | 2 | 0 | 64 | -836686509
33 | M | 3831800-R19 | Montážny držiak 19˝ s lištou DIN pre 22TE, výška.3U (energobox) alebo ekvivalentný | ks | 2 |  | 0 |  |  |  | znížená |  | 0 | 0 | 0 | 0 | 0 | 256 | M | 3 | ROZPOCET | 0 | 0 | 0 | 0 | 0 | 2 | 0 | 64 | 885413223
34 | M | 3582400-R090s | Prepäťová ochrana ST2+3 pre koaxiálne káble s konektormi F 75Ohm, najvyššie trvalé prevádzkové napätie 29,1VDC, menovitý výbojový prúd (8/20 μs) 1,5kA, menovitý zaťažovací prúd při 25 °C 4A, frekvenčný rozsah 2 150MHz alebo ekvivalentný | ks | 14 |  | 0 |  |  |  | znížená |  | 0 | 0 | 0 | 0 | 0 | 256 | M | 3 | ROZPOCET | 0 | 0 | 0 | 0 | 0 | 2 | 0 | 64 | -364617258
35 | K | HZS000113.7 | Kompletácia STA | hod | 6 |  | 0 |  |  |  | znížená |  | 0 | 0 | 0 | 0 | 0 | 64 | K | 3 | ROZPOCET | 0 | 0 | 0 | 0 | 0 | 2 | 0 | 64 | -1215916059
| D | 22-M_03 | Krabica MX-ANT1 |  |  |  | 0 | [5 empty] | 0 |  | 0 |  | 0 | 3 | D | 2 | ROZPOCET | [6 empty] | 0
36 | M | 3842900-R08 | Krabica inštalačná bezhalogénová, odolná UV žiareniu 240x190x125mm, plný kryt, bez vývodiek, IP56 alebo ekvivalentný | ks | 1 |  | 0 |  |  |  | znížená |  | 0 | 0 | 0 | 0 | 0 | 256 | M | 3 | ROZPOCET | 0 | 0 | 0 | 0 | 0 | 2 | 0 | 64 | 2029577678
37 | M | 3842900-R88 | Pozink. plech 240x190mm pre krabicu alebo ekvivalentný | ks | 1 |  | 0 |  |  |  | znížená |  | 0 | 0 | 0 | 0 | 0 | 256 | M | 3 | ROZPOCET | 0 | 0 | 0 | 0 | 0 | 2 | 0 | 64 | 964311594
38 | M | 3842900-R021 | Držiaky pre uchytenie na stenu (4ks) alebo ekvivalentný | ks | 1 |  | 0 |  |  |  | znížená |  | 0 | 0 | 0 | 0 | 0 | 256 | M | 3 | ROZPOCET | 0 | 0 | 0 | 0 | 0 | 2 | 0 | 64 | -1505458845
39 | M | 3842900-R85 | Sada závesov pre kryt (pár) alebo ekvivalentný | ks | 1 |  | 0 |  |  |  | znížená |  | 0 | 0 | 0 | 0 | 0 | 256 | M | 3 | ROZPOCET | 0 | 0 | 0 | 0 | 0 | 2 | 0 | 64 | -1565184258
40 | M | 3582400-R090 | Prepäťová ochrana ST1 pre koaxiálne káble s konektormi F 75Ohm, najvyššie trvalé prevádzkové napätie 70VDC, menovitý výbojový prúd (8/20 μs) 10kA, impulzný výbojový prúd (10/350 μs) 2,50kA, menovitý zaťažovací prúd při 25 °C 4A, frekvenčný rozsah 2 150M | ks | 5 |  | 0 |  |  |  | znížená |  | 0 | 0 | 0 | 0 | 0 | 256 | M | 3 | ROZPOCET | 0 | 0 | 0 | 0 | 0 | 2 | 0 | 64 | -2122763698
41 | M | 3582400-R090s | Prepäťová ochrana ST2+3 pre koaxiálne káble s konektormi F 75Ohm, najvyššie trvalé prevádzkové napätie 29,1VDC, menovitý výbojový prúd (8/20 μs) 1,5kA, menovitý zaťažovací prúd při 25 °C 4A, frekvenčný rozsah 2 150MHz alebo ekvivalentný | ks | 5 |  | 0 |  |  |  | znížená |  | 0 | 0 | 0 | 0 | 0 | 256 | M | 3 | ROZPOCET | 0 | 0 | 0 | 0 | 0 | 2 | 0 | 64 | -1073867829
42 | M | 9990000000.19 | Pomocný inštalačný materiál potrebný pre zostavenie rozv. | ks | 1 |  | 0 |  |  |  | znížená |  | 0 | 0 | 0 | 0 | 0 | 256 | M | 3 | ROZPOCET | 0 | 0 | 0 | 0 | 0 | 2 | 0 | 64 | 1810163468
43 | K | 21019005R.3 | Zostavenie krabice | hod | 9 |  | 0 |  |  |  | znížená |  | 0 | 0 | 0 | 0 | 0 | 64 | K | 3 | ROZPOCET | 0 | 0 | 0 | 0 | 0 | 2 | 0 | 64 | -514932869
44 | K | 210190001.S.2 | Montáž oceľoplechovej rozvodnice do váhy 20 kg | ks | 1 |  | 0 |  |  |  | znížená |  | 0 | 0 | 0 | 0 | 0 | 64 | K | 3 | ROZPOCET | 0 | 0 | 0 | 0 | 0 | 2 | 0 | 64 | -1140108481
45 | K | 220111865.S | Pripojenie uzemňovacieho zvodu na uzemňovací svorník skrine a uzemňovací pásik,zmeranie uzemň.odporu | ks | 1 |  | 0 |  |  |  | znížená |  | 0 | 0 | 0 | 0 | 0 | 64 | K | 3 | ROZPOCET | 0 | 0 | 0 | 0 | 0 | 2 | 0 | 64 | 1210807147
| D | 22-M_04 | Rozvádzač RD22.1 |  |  |  | 0 | [5 empty] | 0 |  | 0 |  | 0 | 3 | D | 2 | ROZPOCET | [6 empty] | 0
46 | M | 38318000-R103 | Server. rozvádzac 45U 800x1000,1500 kg, 2×perfor.dvere, IP30 2 perforované dvere alebo ekvivalentný | ks | 1 |  | 0 |  |  |  | znížená |  | 0 | 0 | 0 | 0 | 0 | 256 | M | 3 | ROZPOCET | 0 | 0 | 0 | 0 | 0 | 2 | 0 | 64 | -1539543666
47 | M | 38318000-R210 | Bocný panel (pár) podstavca pre rozvádzac DSS, hl.1000mm alebo ekvivalentný | ks | 1 |  | 0 |  |  |  | znížená |  | 0 | 0 | 0 | 0 | 0 | 256 | M | 3 | ROZPOCET | 0 | 0 | 0 | 0 | 0 | 2 | 0 | 64 | -1148885091
48 | M | 38318000-R283 | Pred./zad.panel podstavca,perf.+protiprachový filter,š.800mm pre stojanový rozvádzac, RAL7035 alebo ekvivalentný | ks | 1 |  | 0 |  |  |  | znížená |  | 0 | 0 | 0 | 0 | 0 | 256 | M | 3 | ROZPOCET | 0 | 0 | 0 | 0 | 0 | 2 | 0 | 64 | 285403902
49 | M | 38318000-R36 | 19" osvetl.jednotka LED, magnet., skrutka alebo 19" montáž, 7,9W, 220-240VAC alebo ekvivalentný | ks | 2 |  | 0 |  |  |  | znížená |  | 0 | 0 | 0 | 0 | 0 | 256 | M | 3 | ROZPOCET | 0 | 0 | 0 | 0 | 0 | 2 | 0 | 64 | -1938277063
50 | M | 383180014600.S | Horná/spodná ventil.jednotka, 6x ventilátor, termostat, 8U alebo ekvivalentný | ks | 1 |  | 0 |  |  |  | znížená |  | 0 | 0 | 0 | 0 | 0 | 256 | M | 3 | ROZPOCET | 0 | 0 | 0 | 0 | 0 | 2 | 0 | 64 | 1802539256
51 | M | 3582400-R4230 | Zvod B+C 4p, štvorpólový 230VAC, menovitý výb.prúd(8/20us) 30kA, max.prúd(8/20us) 60kA, impulzný výbojový prúd (10/350 μs) 25,00kA, impulzný výbojový prúd (10/350 μs) 25,00kA, optická signalizácia poruchy, diaľková sign.poruchy bezpotenciálovým prepínac | ks | 1 |  | 0 |  |  |  | znížená |  | 0 | 0 | 0 | 0 | 0 | 256 | M | 3 | ROZPOCET | 0 | 0 | 0 | 0 | 0 | 2 | 0 | 64 | -361683066
52 | M | 3582400-R708 | Prepäťová dvojstupňová ochrana pre vysokorýchlostné siete so všeobecnou štruktúrovanou kabelážou, ETHERNET A POE - DO 19" RACK, SPD ST 1+2+3, najvyššie trvalé prevádzkové napätie žila-žila 60VDC, menovitý zaťažovací prúd na žilu pri 25 °C 0,5A, celkový | ks | 112 |  | 0 |  |  |  | znížená |  | 0 | 0 | 0 | 0 | 0 | 256 | M | 3 | ROZPOCET | 0 | 0 | 0 | 0 | 0 | 2 | 0 | 64 | 222655316
53 | M | 3582400-R418 | Prepäťová dvojstupňová ochrana Ethernet v kombinácii so špeciálnou ochranou PoE, do 19" RACK, SPD ST 1+2+3, najvyššie trvalé prevádzkové napätie žila-žila 8,5VDC, menovitý zaťažovací prúd na žilu pri 25 °C 0,5A, celkový výbojový prúd (10/350 µs) žily-P | ks | 92 |  | 0 |  |  |  | znížená |  | 0 | 0 | 0 | 0 | 0 | 256 | M | 3 | ROZPOCET | 0 | 0 | 0 | 0 | 0 | 2 | 0 | 64 | -1225542171
54 | M | 3582400-R4180 | Krycí panel prázdneho modulu, záslepka neobsadeného modulu boxu alebo ekvivalentný | ks | 4 |  | 0 |  |  |  | znížená |  | 0 | 0 | 0 | 0 | 0 | 256 | M | 3 | ROZPOCET | 0 | 0 | 0 | 0 | 0 | 2 | 0 | 64 | -1329597486
55 | M | 3582400-R165 | Montážny box 1RU pre 16ks prepäťových ochrán alebo ekvivalentný | ks | 13 |  | 0 |  |  |  | znížená |  | 0 | 0 | 0 | 0 | 0 | 256 | M | 3 | ROZPOCET | 0 | 0 | 0 | 0 | 0 | 2 | 0 | 64 | 1236178169
56 | M | 383180013400R5 | Zásuvka 6násobná s prepäťovou ochranou, SPD typ3, do 19˝ rack stojanov, s odrušovacím VF filtrom, menovité napätie 230VAC, menovitý zaťažovací prúd pri 25°C 16A, menovitý výb.prúd L-N (8/20us) 3kA, IP20, 5m prívod | ks | 3 |  | 0 |  |  |  | znížená |  | 0 | 0 | 0 | 0 | 0 | 256 | M | 3 | ROZPOCET | 0 | 0 | 0 | 0 | 0 | 2 | 0 | 64 | 469935898
57 | M | 358220022452 | Istič 10kA 4,0B/1 alebo ekvivalentný | ks | 2 |  | 0 |  |  |  | znížená |  | 0 | 0 | 0 | 0 | 0 | 256 | M | 3 | ROZPOCET | 0 | 0 | 0 | 0 | 0 | 2 | 0 | 64 | -1678987644
58 | M | 358220022471 | Istič 10kA 6,0C/1 alebo ekvivalentný | ks | 2 |  | 0 |  |  |  | znížená |  | 0 | 0 | 0 | 0 | 0 | 256 | M | 3 | ROZPOCET | 0 | 0 | 0 | 0 | 0 | 2 | 0 | 64 | -1014897941
59 | M | 358220022473 | Istič 10kA 10,0C/1 alebo ekvivalentný | ks | 1 |  | 0 |  |  |  | znížená |  | 0 | 0 | 0 | 0 | 0 | 256 | M | 3 | ROZPOCET | 0 | 0 | 0 | 0 | 0 | 2 | 0 | 64 | -15379334
60 | M | 358220022474 | Istič 10kA 13,0C/1 alebo ekvivalentný | ks | 1 |  | 0 |  |  |  | znížená |  | 0 | 0 | 0 | 0 | 0 | 256 | M | 3 | ROZPOCET | 0 | 0 | 0 | 0 | 0 | 2 | 0 | 64 | 2143324620
61 | M | 358220022475 | Istič 10kA 16,0C/1 alebo ekvivalentný | ks | 5 |  | 0 |  |  |  | znížená |  | 0 | 0 | 0 | 0 | 0 | 256 | M | 3 | ROZPOCET | 0 | 0 | 0 | 0 | 0 | 2 | 0 | 64 | -884551355
62 | M | 358220022478.1 | Istič 10kA 32,0C/1 alebo ekvivalentný | ks | 1 |  | 0 |  |  |  | znížená |  | 0 | 0 | 0 | 0 | 0 | 256 | M | 3 | ROZPOCET | 0 | 0 | 0 | 0 | 0 | 2 | 0 | 64 | -820371834
63 | M | 358220050400.S | Istič 10kA 40,0C/3N alebo ekvivalentný | ks | 1 |  | 0 |  |  |  | znížená |  | 0 | 0 | 0 | 0 | 0 | 256 | M | 3 | ROZPOCET | 0 | 0 | 0 | 0 | 0 | 2 | 0 | 64 | 1232755186
64 | M | 358220011000.S | Istič 10kA 25,0C/1N alebo ekvivalentný | ks | 1 |  | 0 |  |  |  | znížená |  | 0 | 0 | 0 | 0 | 0 | 256 | M | 3 | ROZPOCET | 0 | 0 | 0 | 0 | 0 | 2 | 0 | 64 | -353304936
65 | M | 3453300-R003 | Modulárny vypínač 3P/32A alebo ekvivalentný | ks | 2 |  | 0 |  |  |  | znížená |  | 0 | 0 | 0 | 0 | 0 | 256 | M | 3 | ROZPOCET | 0 | 0 | 0 | 0 | 0 | 2 | 0 | 64 | -2094646444
66 | M | 3453300-R009 | Konverzná sada prepínač I-0-II, umožňuje montáž dvoch trojpólových modulárnych vypínačov a prídavné póly alebo ekvivalentný | ks | 1 |  | 0 |  |  |  | znížená |  | 0 | 0 | 0 | 0 | 0 | 256 | M | 3 | ROZPOCET | 0 | 0 | 0 | 0 | 0 | 2 | 0 | 64 | 266105130
67 | M | 3745100-R6 | Zásuvka jednonásobná, 230VAC/16A, 2P+PE, prívod zdola aj zhora, IP20, montáž na DIN lištu alebo ekvivalentný | ks | 8 |  | 0 |  |  |  | znížená |  | 0 | 0 | 0 | 0 | 0 | 256 | M | 3 | ROZPOCET | 0 | 0 | 0 | 0 | 0 | 2 | 0 | 64 | 585516569
68 | M | 3831800-R19 | Montážny držiak 19˝ s lištou DIN pre 22TE, výška.3U (energobox) alebo ekvivalentný | ks | 5 |  | 0 |  |  |  | znížená |  | 0 | 0 | 0 | 0 | 0 | 256 | M | 3 | ROZPOCET | 0 | 0 | 0 | 0 | 0 | 2 | 0 | 64 | 1194006130
69 | M | 35822006-R725 | Prípojnica potenciálového vyrovnania pre vnútorné prostredie, 7x 2,5-25mm2, 2x 25-95mm2 pre plný aj lankový vodič, 1x plochý vodič 30x3,5mm, VDE alebo ekvivalentný | ks | 1 |  | 0 |  |  |  | znížená |  | 0 | 0 | 0 | 0 | 0 | 256 | M | 3 | ROZPOCET | 0 | 0 | 0 | 0 | 0 | 2 | 0 | 64 | 1518890452
70 | M | 383150020200 | Patch panel 19", výška 1U, Category 6A, 24xRJ45/s, čierny, osadený alebo ekvivalentný | ks | 9 |  | 0 |  |  |  | znížená |  | 0 | 0 | 0 | 0 | 0 | 256 | M | 3 | ROZPOCET | 0 | 0 | 0 | 0 | 0 | 2 | 0 | 64 | -1844141206
71 | M | 383150016700 | Patch kábel STP, Category 6A, LSOH, 2m alebo ekvivalentný | ks | 216 |  | 0 |  |  |  | znížená |  | 0 | 0 | 0 | 0 | 0 | 256 | M | 3 | ROZPOCET | 0 | 0 | 0 | 0 | 0 | 2 | 0 | 64 | -1285803981
72 | M | 383150016800 | Patch kábel STP, Category 6A, LSOH, 3m alebo ekvivalentný | ks | 216 |  | 0 |  |  |  | znížená |  | 0 | 0 | 0 | 0 | 0 | 256 | M | 3 | ROZPOCET | 0 | 0 | 0 | 0 | 0 | 2 | 0 | 64 | -245192880
73 | M | 3831500-R249125 | 19“ optická vaňa výsuvná, 12 spojok SC duplex SM 9/125 μm OS2, 24 pigtailov SC, kazeta s viečkom, 1U alebo ekvivalentný | ks | 1 |  | 0 |  |  |  | znížená |  | 0 | 0 | 0 | 0 | 0 | 256 | M | 3 | ROZPOCET | 0 | 0 | 0 | 0 | 0 | 2 | 0 | 64 | -369671256
74 | M | 383150019400.S | Optický prepojovacíkábel duplex SC/SC, 9/125µm OS2, LS0H-3, žltý, , dĺžka 2 m alebo ekvivalentný | ks | 6 |  | 0 |  |  |  | znížená |  | 0 | 0 | 0 | 0 | 0 | 256 | M | 3 | ROZPOCET | 0 | 0 | 0 | 0 | 0 | 2 | 0 | 64 | 1377608067
75 | M | 383150019600.S | Optický prepojovací kábel duplex LC/SC, 9/125µm OS2, LS0H-3, žltý, 2.0m alebo ekvivalentný | ks | 6 |  | 0 |  |  |  | znížená |  | 0 | 0 | 0 | 0 | 0 | 256 | M | 3 | ROZPOCET | 0 | 0 | 0 | 0 | 0 | 2 | 0 | 64 | 1451409384
76 | M | 383180011200 | Držiak patch káblov 19" s hĺbkou oka 73 mm, kovový, 1U alebo ekvivalentný | ks | 17 |  | 0 |  |  |  | znížená |  | 0 | 0 | 0 | 0 | 0 | 256 | M | 3 | ROZPOCET | 0 | 0 | 0 | 0 | 0 | 2 | 0 | 64 | 1451711601
77 | M | 383180011200 | Držiak patch káblov 19" s hĺbkou oka 73 mm, kovový, 1U alebo ekvivalentný | ks | 2 |  | 0 |  |  |  | znížená |  | 0 | 0 | 0 | 0 | 0 | 256 | M | 3 | ROZPOCET | 0 | 0 | 0 | 0 | 0 | 2 | 0 | 64 | -2103466990
78 | M | 3831800-R45 | Vertikálny vyväzovací panel 45U š=800 mm, plastový hrebeň, čierny RAL9005 alebo ekvivalentný | ks | 2 |  | 0 |  |  |  | znížená |  | 0 | 0 | 0 | 0 | 0 | 256 | M | 3 | ROZPOCET | 0 | 0 | 0 | 0 | 0 | 2 | 0 | 64 | 2053131509
79 | M | 3831800-R10 | Vertikálny vyväzovací panel 10U š=800 mm, plastový hrebeň, čierny RAL9005 alebo ekvivalentný | ks | 2 |  | 0 |  |  |  | znížená |  | 0 | 0 | 0 | 0 | 0 | 256 | M | 3 | ROZPOCET | 0 | 0 | 0 | 0 | 0 | 2 | 0 | 64 | -487892519
80 | M | 3450610-R2001 | WDU 2.5 SW skrutkovacia svorka, čierna alebo ekvivalentný | ks | 12 |  | 0 |  |  |  | znížená |  | 0 | 0 | 0 | 0 | 0 | 256 | M | 3 | ROZPOCET | 0 | 0 | 0 | 0 | 0 | 2 | 0 | 64 | -961435589
81 | M | 3450610-R2008 | WDU 2.5 BL skrutkovacia svorka, modrá alebo ekvivalentný | ks | 12 |  | 0 |  |  |  | znížená |  | 0 | 0 | 0 | 0 | 0 | 256 | M | 3 | ROZPOCET | 0 | 0 | 0 | 0 | 0 | 2 | 0 | 64 | -1290814973
82 | M | 3450610-R1000 | WPE 2.5 skrutkovacia svorka, zelenožltá alebo ekvivalentný | ks | 12 |  | 0 |  |  |  | znížená |  | 0 | 0 | 0 | 0 | 0 | 256 | M | 3 | ROZPOCET | 0 | 0 | 0 | 0 | 0 | 2 | 0 | 64 | -647121386
83 | M | 34506R | WDU 10 SW skrutkovacia svorka, čierna alebo ekvivalentný | ks | 3 |  | 0 |  |  |  | znížená |  | 0 | 0 | 0 | 0 | 0 | 256 | M | 3 | ROZPOCET | 0 | 0 | 0 | 0 | 0 | 2 | 0 | 64 | 444680688
84 | M | 34506R.1 | WDU 10 BL skrutkovacia svorka, modrá alebo ekvivalentný | ks | 1 |  | 0 |  |  |  | znížená |  | 0 | 0 | 0 | 0 | 0 | 256 | M | 3 | ROZPOCET | 0 | 0 | 0 | 0 | 0 | 2 | 0 | 64 | 590462291
85 | M | 34506R.2 | WPE 10 skrutkovacia svorka, zelenožltá alebo ekvivalentný | ks | 1 |  | 0 |  |  |  | znížená |  | 0 | 0 | 0 | 0 | 0 | 256 | M | 3 | ROZPOCET | 0 | 0 | 0 | 0 | 0 | 2 | 0 | 64 | 1970970517
86 | M | 9990000000.20 | Pomocný inštalačný materiál pre zostavenie rozvádzača 48 port PoE switch | % |  |  | 0 |  |  |  | znížená |  | 0 | 0 | 0 | 0 | 0 | 256 | M | 3 | ROZPOCET | 0 | 0 | 0 | 0 | 0 | 2 | 0 | 64 | -1551751213
| D | 22-M_04a | 48 port PoE switch |  |  |  | 0 | [5 empty] | 0 |  | 0 |  | 0 | 3 | D | 3 | ROZPOCET | [6 empty] | 0
87 | M | 3831300-R948P | Catalyst 9200L 48-port PoE+, 4 x 10G, Network Essentials alebo ekvivalentný | ks | 3 |  | 0 |  |  |  | znížená |  | 0 | 0 | 0 | 0 | 0 | 256 | M | 4 | ROZPOCET | 0 | 0 | 0 | 0 | 0 | 2 | 0 | 64 | 436155784
88 | M | 3831300-R94 | SNTC-8X5XNBD Catalyst 9200L 48-port PoE+, 4 x 10G, Ne alebo ekvivalentný | ks | 3 |  | 0 |  |  |  | znížená |  | 0 | 0 | 0 | 0 | 0 | 256 | M | 4 | ROZPOCET | 0 | 0 | 0 | 0 | 0 | 2 | 0 | 64 | -726395759
89 | M | M208 | V zostave switcha je započítaná cena položky : C9200L Network Essentials, 48-port license alebo ekvivalentný | ks | 3 |  | 0 |  |  |  | znížená |  | 0 | 0 | 0 | 0 | 0 | 256 | M | 4 | ROZPOCET | 0 | 0 | 0 | 0 | 0 | 2 | 0 | 64 | 1923519178
90 | M | M209 | V zostave switcha je započítaná cena položky : Europe AC Type A Power Cable alebo ekvivalentný | ks | 3 |  | 0 |  |  |  | znížená |  | 0 | 0 | 0 | 0 | 0 | 256 | M | 4 | ROZPOCET | 0 | 0 | 0 | 0 | 0 | 2 | 0 | 64 | 1394867116
91 | M | M210 | V zostave switcha je započítaná cena položky : Config 5 Power Supply Blank alebo ekvivalentný | ks | 3 |  | 0 |  |  |  | znížená |  | 0 | 0 | 0 | 0 | 0 | 256 | M | 4 | ROZPOCET | 0 | 0 | 0 | 0 | 0 | 2 | 0 | 64 | -1571072831
92 | M | M211 | V zostave switcha je započítaná cena položky : C9200L Cisco DNA Essentials, 48-port Term license alebo ekvivalentný | ks | 3 |  | 0 |  |  |  | znížená |  | 0 | 0 | 0 | 0 | 0 | 256 | M | 4 | ROZPOCET | 0 | 0 | 0 | 0 | 0 | 2 | 0 | 64 | 1807235140
93 | M | 3831300-R05 | C9200L Cisco DNA Essentials, 48-port, 3 Year Term license alebo ekvivalentný | ks | 3 |  | 0 |  |  |  | znížená |  | 0 | 0 | 0 | 0 | 0 | 256 | M | 4 | ROZPOCET | 0 | 0 | 0 | 0 | 0 | 2 | 0 | 64 | -1194011502
94 | M | 3831300-R9 | Cisco Catalyst 9200L Stack Module alebo ekvivalentný | ks | 3 |  | 0 |  |  |  | znížená |  | 0 | 0 | 0 | 0 | 0 | 256 | M | 4 | ROZPOCET | 0 | 0 | 0 | 0 | 0 | 2 | 0 | 64 | -1698438661
95 | M | M212 | V zostave switcha je započítaná cena položky : Catalyst 9200 Stack Module alebo ekvivalentný | ks | 6 |  | 0 |  |  |  | znížená |  | 0 | 0 | 0 | 0 | 0 | 256 | M | 4 | ROZPOCET | 0 | 0 | 0 | 0 | 0 | 2 | 0 | 64 | 1929602456
96 | M | M213 | V zostave switcha je započítaná cena položky : 50CM Type 4 Stacking Cable alebo ekvivalentný | ks | 3 |  | 0 |  |  |  | znížená |  | 0 | 0 | 0 | 0 | 0 | 256 | M | 4 | ROZPOCET | 0 | 0 | 0 | 0 | 0 | 2 | 0 | 64 | -1727915941
97 | M | M214 | V zostave switcha je započítaná cena položky : Network Plug-n-Play Connect for zero-touch device deployment alebo ekvivalentný | ks | 3 |  | 0 |  |  |  | znížená |  | 0 | 0 | 0 | 0 | 0 | 256 | M | 4 | ROZPOCET | 0 | 0 | 0 | 0 | 0 | 2 | 0 | 64 | -1927354963
98 | M | 3831300-R10 | 10GBASE-LRM SFP Module alebo ekvivalentný | ks | 1 |  | 0 |  |  |  | znížená |  | 0 | 0 | 0 | 0 | 0 | 256 | M | 4 | ROZPOCET | 0 | 0 | 0 | 0 | 0 | 2 | 0 | 64 | -340539768
| D | 22-M_04b | 48 port switch |  |  |  | 0 | [5 empty] | 0 |  | 0 |  | 0 | 3 | D | 3 | ROZPOCET | [6 empty] | 0
99 | M | 3831300-R948T | Catalyst 9200L 48-port data, 4 x 10G ,Network Essentials alebo ekvivalentný | ks | 2 |  | 0 |  |  |  | znížená |  | 0 | 0 | 0 | 0 | 0 | 256 | M | 4 | ROZPOCET | 0 | 0 | 0 | 0 | 0 | 2 | 0 | 64 | -411252729
100 | M | 3831300-R904 | SNTC-8X5XNBD Catalyst 9200L 48-port data, 4 x 10G ,Ne alebo ekvivalentný | ks | 2 |  | 0 |  |  |  | znížená |  | 0 | 0 | 0 | 0 | 0 | 256 | M | 4 | ROZPOCET | 0 | 0 | 0 | 0 | 0 | 2 | 0 | 64 | -541501336
101 | M | M208 | V zostave switcha je započítaná cena položky : C9200L Network Essentials, 48-port license alebo ekvivalentný | ks | 2 |  | 0 |  |  |  | znížená |  | 0 | 0 | 0 | 0 | 0 | 256 | M | 4 | ROZPOCET | 0 | 0 | 0 | 0 | 0 | 2 | 0 | 64 | 201604336
102 | M | M209 | V zostave switcha je započítaná cena položky : Europe AC Type A Power Cable alebo ekvivalentný | ks | 2 |  | 0 |  |  |  | znížená |  | 0 | 0 | 0 | 0 | 0 | 256 | M | 4 | ROZPOCET | 0 | 0 | 0 | 0 | 0 | 2 | 0 | 64 | -1293077932
103 | M | M210 | V zostave switcha je započítaná cena položky : Config 5 Power Supply Blank alebo ekvivalentný | ks | 2 |  | 0 |  |  |  | znížená |  | 0 | 0 | 0 | 0 | 0 | 256 | M | 4 | ROZPOCET | 0 | 0 | 0 | 0 | 0 | 2 | 0 | 64 | -1920540760
104 | M | M211 | V zostave switcha je započítaná cena položky : C9200L Cisco DNA Essentials, 48-port Term license alebo ekvivalentný | ks | 2 |  | 0 |  |  |  | znížená |  | 0 | 0 | 0 | 0 | 0 | 256 | M | 4 | ROZPOCET | 0 | 0 | 0 | 0 | 0 | 2 | 0 | 64 | -1746552076
105 | M | 3831300-R05 | C9200L Cisco DNA Essentials, 48-port, 3 Year Term license alebo ekvivalentný | ks | 2 |  | 0 |  |  |  | znížená |  | 0 | 0 | 0 | 0 | 0 | 256 | M | 4 | ROZPOCET | 0 | 0 | 0 | 0 | 0 | 2 | 0 | 64 | -1866517659
106 | M | 3831300-R9 | Cisco Catalyst 9200L Stack Module alebo ekvivalentný | ks | 2 |  | 0 |  |  |  | znížená |  | 0 | 0 | 0 | 0 | 0 | 256 | M | 4 | ROZPOCET | 0 | 0 | 0 | 0 | 0 | 2 | 0 | 64 | -39260242
107 | M | M212 | V zostave switcha je započítaná cena položky : Catalyst 9200 Stack Module alebo ekvivalentný | ks | 4 |  | 0 |  |  |  | znížená |  | 0 | 0 | 0 | 0 | 0 | 256 | M | 4 | ROZPOCET | 0 | 0 | 0 | 0 | 0 | 2 | 0 | 64 | 934077941
108 | M | M213 | V zostave switcha je započítaná cena položky : 50CM Type 4 Stacking Cable alebo ekvivalentný | ks | 2 |  | 0 |  |  |  | znížená |  | 0 | 0 | 0 | 0 | 0 | 256 | M | 4 | ROZPOCET | 0 | 0 | 0 | 0 | 0 | 2 | 0 | 64 | 589547473
109 | M | M214 | V zostave switcha je započítaná cena položky : Network Plug-n-Play Connect for zero-touch device deployment alebo ekvivalentný | ks | 2 |  | 0 |  |  |  | znížená |  | 0 | 0 | 0 | 0 | 0 | 256 | M | 4 | ROZPOCET | 0 | 0 | 0 | 0 | 0 | 2 | 0 | 64 | -1941304404
110 | M | 3831300-R10 | 10GBASE-LRM SFP Module alebo ekvivalentný | ks | 1 |  | 0 |  |  |  | znížená |  | 0 | 0 | 0 | 0 | 0 | 256 | M | 4 | ROZPOCET | 0 | 0 | 0 | 0 | 0 | 2 | 0 | 64 | -1113212313
111 | K | 220520-Sswc | Inštalácia a konfigurácia switch | ks | 5 |  | 0 |  |  |  | znížená |  | 0 | 0 | 0 | 0 | 0 | 64 | K | 4 | ROZPOCET | 0 | 0 | 0 | 0 | 0 | 2 | 0 | 64 | -93090989
112 | K | 21019005R.4 | Zostavenie rozvádzača | hod | 166 |  | 0 |  |  |  | znížená |  | 0 | 0 | 0 | 0 | 0 | 64 | K | 4 | ROZPOCET | 0 | 0 | 0 | 0 | 0 | 2 | 0 | 64 | -492814223
113 | K | 210190005.S | Montáž oceľoplechovej rozvodnice do váhy 200 kg | ks | 1 |  | 0 |  |  |  | znížená |  | 0 | 0 | 0 | 0 | 0 | 64 | K | 4 | ROZPOCET | 0 | 0 | 0 | 0 | 0 | 2 | 0 | 64 | 1539447876
114 | K | 2101900-Rpre | Presun rozvádzača v budove | ks | 1 |  | 0 |  |  |  | znížená |  | 0 | 0 | 0 | 0 | 0 | 64 | K | 4 | ROZPOCET | 0 | 0 | 0 | 0 | 0 | 2 | 0 | 64 | -1751901407
115 | K | 220111865.S | Pripojenie uzemňovacieho zvodu na uzemňovací svorník skrine a uzemňovací pásik,zmeranie uzemň.odporu | ks | 1 |  | 0 |  |  |  | znížená |  | 0 | 0 | 0 | 0 | 0 | 64 | K | 4 | ROZPOCET | 0 | 0 | 0 | 0 | 0 | 2 | 0 | 64 | -1380348610
| D | 22-M_05 | Rozvádzač RO32.01 - doplnenie |  |  |  | 0 | [5 empty] | 0 |  | 0 |  | 0 | 3 | D | 2 | ROZPOCET | [6 empty] | 0
116 | M | 3831300-R244 | Catalyst 9200L 24-port data, 4 x 10G ,Network Essentials alebo ekvivalentný | ks | 1 |  | 0 |  |  |  | znížená |  | 0 | 0 | 0 | 0 | 0 | 256 | M | 3 | ROZPOCET | 0 | 0 | 0 | 0 | 0 | 2 | 0 | 64 | 2069265654
117 | M | M217 | V zostave switcha je započítaná cena položky : C9200L Network Essentials, 24-port license alebo ekvivalentný | ks | 1 |  | 0 |  |  |  | znížená |  | 0 | 0 | 0 | 0 | 0 | 256 | M | 3 | ROZPOCET | 0 | 0 | 0 | 0 | 0 | 2 | 0 | 64 | -1566705768
118 | M | M209 | V zostave switcha je započítaná cena položky : Europe AC Type A Power Cable alebo ekvivalentný | ks | 1 |  | 0 |  |  |  | znížená |  | 0 | 0 | 0 | 0 | 0 | 256 | M | 3 | ROZPOCET | 0 | 0 | 0 | 0 | 0 | 2 | 0 | 64 | -1436777136
119 | M | M210 | V zostave switcha je započítaná cena položky : Config 5 Power Supply Blank alebo ekvivalentný | ks | 1 |  | 0 |  |  |  | znížená |  | 0 | 0 | 0 | 0 | 0 | 256 | M | 3 | ROZPOCET | 0 | 0 | 0 | 0 | 0 | 2 | 0 | 64 | -865089795
120 | M | M218 | V zostave switcha je započítaná cena položky : Catalyst 9200 Blank Stack Module alebo ekvivalentný | ks | 2 |  | 0 |  |  |  | znížená |  | 0 | 0 | 0 | 0 | 0 | 256 | M | 3 | ROZPOCET | 0 | 0 | 0 | 0 | 0 | 2 | 0 | 64 | 1121688587
121 | M | M219 | V zostave switcha je započítaná cena položky : C9200L Cisco DNA Essentials, 24-port Term license alebo ekvivalentný | ks | 1 |  | 0 |  |  |  | znížená |  | 0 | 0 | 0 | 0 | 0 | 256 | M | 3 | ROZPOCET | 0 | 0 | 0 | 0 | 0 | 2 | 0 | 64 | -1952890949
122 | M | 3831300-R483 | C9200L Cisco DNA Essentials, 24-port, 3 Year Term license alebo ekvivalentný | ks | 1 |  | 0 |  |  |  | znížená |  | 0 | 0 | 0 | 0 | 0 | 256 | M | 3 | ROZPOCET | 0 | 0 | 0 | 0 | 0 | 2 | 0 | 64 | -506432991
123 | M | M214 | V zostave switcha je započítaná cena položky : Network Plug-n-Play Connect for zero-touch device deployment alebo ekvivalentný | ks | 1 |  | 0 |  |  |  | znížená |  | 0 | 0 | 0 | 0 | 0 | 256 | M | 3 | ROZPOCET | 0 | 0 | 0 | 0 | 0 | 2 | 0 | 64 | -854905909
124 | M | 3831300-R10 | 10GBASE-LRM SFP Module alebo ekvivalentný | ks | 2 |  | 0 |  |  |  | znížená |  | 0 | 0 | 0 | 0 | 0 | 256 | M | 3 | ROZPOCET | 0 | 0 | 0 | 0 | 0 | 2 | 0 | 64 | -261087660
125 | M | 220520-Sswc.1 | Inštalácia a konfigurácia switch | ks | 1 |  | 0 |  |  |  | znížená |  | 0 | 0 | 0 | 0 | 0 | 256 | M | 3 | ROZPOCET | 0 | 0 | 0 | 0 | 0 | 2 | 0 | 64 | 1044865405
126 | M | 3831500-R249125.1 | 19“ optická vaňa výsuvná, 12 spojok LC duplex SM 9/125 μm OS2, 24 pigtailov LC, kazeta s viečkom, 1U alebo ekvivalentný | ks | 1 |  | 0 |  |  |  | znížená |  | 0 | 0 | 0 | 0 | 0 | 256 | M | 3 | ROZPOCET | 0 | 0 | 0 | 0 | 0 | 2 | 0 | 64 | -1675296354
127 | M | 3831500-R2903 | Optický prepojovací kábel duplex LC/LC, 9/125µm OS2, LS0H-3, žltý, , dĺžka 3 m alebo ekvivalentný | ks | 6 |  | 0 |  |  |  | znížená |  | 0 | 0 | 0 | 0 | 0 | 256 | M | 3 | ROZPOCET | 0 | 0 | 0 | 0 | 0 | 2 | 0 | 64 | 216430297
128 | K | 21019005R.5 | Doplnenie do existujúceho rozvádzača | hod | 4 |  | 0 |  |  |  | znížená |  | 0 | 0 | 0 | 0 | 0 | 64 | K | 3 | ROZPOCET | 0 | 0 | 0 | 0 | 0 | 2 | 0 | 64 | 2010143311
| D | 22-M_06 | Rozvádzač RD34.1 |  |  |  | 0 | [5 empty] | 0 |  | 0 |  | 0 | 3 | D | 2 | ROZPOCET | [6 empty] | 0
129 | M | 38318000-R103 | Server. rozvádzac 45U 800x1000,1500 kg, 2×perfor.dvere, IP30 2 perforované dvere alebo ekvivalentný | ks | 1 |  | 0 |  |  |  | znížená |  | 0 | 0 | 0 | 0 | 0 | 256 | M | 3 | ROZPOCET | 0 | 0 | 0 | 0 | 0 | 2 | 0 | 64 | -400122893
130 | M | 38318000-R210 | Bocný panel (pár) podstavca pre rozvádzac DSS, hl.1000mm alebo ekvivalentný | ks | 1 |  | 0 |  |  |  | znížená |  | 0 | 0 | 0 | 0 | 0 | 256 | M | 3 | ROZPOCET | 0 | 0 | 0 | 0 | 0 | 2 | 0 | 64 | -1722205213
131 | M | 38318000-R283 | Pred./zad.panel podstavca,perf.+protiprachový filter,š.800mm pre stojanový rozvádzac, RAL7035 alebo ekvivalentný | ks | 1 |  | 0 |  |  |  | znížená |  | 0 | 0 | 0 | 0 | 0 | 256 | M | 3 | ROZPOCET | 0 | 0 | 0 | 0 | 0 | 2 | 0 | 64 | -1868284128
132 | M | 38318000-R36 | 19" osvetl.jednotka LED, magnet., skrutka alebo 19" montáž, 7,9W, 220-240VAC alebo ekvivalentný | ks | 2 |  | 0 |  |  |  | znížená |  | 0 | 0 | 0 | 0 | 0 | 256 | M | 3 | ROZPOCET | 0 | 0 | 0 | 0 | 0 | 2 | 0 | 64 | 439424602
133 | M | 383180014600.S | Horná/spodná ventil.jednotka, 6x ventilátor, termostat, 8U alebo ekvivalentný | ks | 1 |  | 0 |  |  |  | znížená |  | 0 | 0 | 0 | 0 | 0 | 256 | M | 3 | ROZPOCET | 0 | 0 | 0 | 0 | 0 | 2 | 0 | 64 | -1312448137
134 | M | 3582400-R4230 | Zvod B+C 4p, štvorpólový 230VAC, menovitý výb.prúd(8/20us) 30kA, max.prúd(8/20us) 60kA, impulzný výbojový prúd (10/350 μs) 25,00kA, impulzný výbojový prúd (10/350 μs) 25,00kA, optická signalizácia poruchy, diaľková sign.poruchy bezpotenciálovým prepínac | ks | 1 |  | 0 |  |  |  | znížená |  | 0 | 0 | 0 | 0 | 0 | 256 | M | 3 | ROZPOCET | 0 | 0 | 0 | 0 | 0 | 2 | 0 | 64 | -86760992
135 | M | 3582400-R708 | Prepäťová dvojstupňová ochrana pre vysokorýchlostné siete so všeobecnou štruktúrovanou kabelážou, ETHERNET A POE - DO 19" RACK, SPD ST 1+2+3, najvyššie trvalé prevádzkové napätie žila-žila 60VDC, menovitý zaťažovací prúd na žilu pri 25 °C 0,5A, celkový | ks | 60 |  | 0 |  |  |  | znížená |  | 0 | 0 | 0 | 0 | 0 | 256 | M | 3 | ROZPOCET | 0 | 0 | 0 | 0 | 0 | 2 | 0 | 64 | 634520243
136 | M | 3582400-R418 | Prepäťová dvojstupňová ochrana Ethernet v kombinácii so špeciálnou ochranou PoE, do 19" RACK, SPD ST 1+2+3, najvyššie trvalé prevádzkové napätie žila-žila 8,5VDC, menovitý zaťažovací prúd na žilu pri 25 °C 0,5A, celkový výbojový prúd (10/350 µs) žily-P | ks | 32 |  | 0 |  |  |  | znížená |  | 0 | 0 | 0 | 0 | 0 | 256 | M | 3 | ROZPOCET | 0 | 0 | 0 | 0 | 0 | 2 | 0 | 64 | -359871515
137 | M | 3582400-R4180 | Krycí panel prázdneho modulu, záslepka neobsadeného modulu boxu alebo ekvivalentný | ks | 4 |  | 0 |  |  |  | znížená |  | 0 | 0 | 0 | 0 | 0 | 256 | M | 3 | ROZPOCET | 0 | 0 | 0 | 0 | 0 | 2 | 0 | 64 | -25672609
138 | M | 3582400-R165 | Montážny box 1RU pre 16ks prepäťových ochrán alebo ekvivalentný | ks | 6 |  | 0 |  |  |  | znížená |  | 0 | 0 | 0 | 0 | 0 | 256 | M | 3 | ROZPOCET | 0 | 0 | 0 | 0 | 0 | 2 | 0 | 64 | 1331008274
139 | M | 383180013400R5 | Zásuvka 6násobná s prepäťovou ochranou, SPD typ3, do 19˝ rack stojanov, s odrušovacím VF filtrom, menovité napätie 230VAC, menovitý zaťažovací prúd pri 25°C 16A, menovitý výb.prúd L-N (8/20us) 3kA, IP20, 5m prívod | ks | 3 |  | 0 |  |  |  | znížená |  | 0 | 0 | 0 | 0 | 0 | 256 | M | 3 | ROZPOCET | 0 | 0 | 0 | 0 | 0 | 2 | 0 | 64 | 1631575649
140 | M | 358220022452 | Istič 10kA 4,0B/1 alebo ekvivalentný | ks | 2 |  | 0 |  |  |  | znížená |  | 0 | 0 | 0 | 0 | 0 | 256 | M | 3 | ROZPOCET | 0 | 0 | 0 | 0 | 0 | 2 | 0 | 64 | -754772966
141 | M | 358220022471.1 | Istič 10kA 6,0C/1 alebo ekvivalentný | ks | 3 |  | 0 |  |  |  | znížená |  | 0 | 0 | 0 | 0 | 0 | 256 | M | 3 | ROZPOCET | 0 | 0 | 0 | 0 | 0 | 2 | 0 | 64 | -753145021
142 | M | 358220022473.1 | Istič 10kA 10,0C/1 alebo ekvivalentný | ks | 1 |  | 0 |  |  |  | znížená |  | 0 | 0 | 0 | 0 | 0 | 256 | M | 3 | ROZPOCET | 0 | 0 | 0 | 0 | 0 | 2 | 0 | 64 | -1428963409
143 | M | 358220022474.1 | Istič 10kA 13,0C/1 alebo ekvivalentný | ks | 1 |  | 0 |  |  |  | znížená |  | 0 | 0 | 0 | 0 | 0 | 256 | M | 3 | ROZPOCET | 0 | 0 | 0 | 0 | 0 | 2 | 0 | 64 | -1138188651
144 | M | 358220022475.1 | Istič 10kA 16,0C/1 alebo ekvivalentný | ks | 4 |  | 0 |  |  |  | znížená |  | 0 | 0 | 0 | 0 | 0 | 256 | M | 3 | ROZPOCET | 0 | 0 | 0 | 0 | 0 | 2 | 0 | 64 | 1241026715
145 | M | 358220022478.1 | Istič 10kA 32,0C/1 alebo ekvivalentný | ks | 1 |  | 0 |  |  |  | znížená |  | 0 | 0 | 0 | 0 | 0 | 256 | M | 3 | ROZPOCET | 0 | 0 | 0 | 0 | 0 | 2 | 0 | 64 | -481157383
146 | M | 358220050400.S | Istič 10kA 40,0C/3N alebo ekvivalentný | ks | 1 |  | 0 |  |  |  | znížená |  | 0 | 0 | 0 | 0 | 0 | 256 | M | 3 | ROZPOCET | 0 | 0 | 0 | 0 | 0 | 2 | 0 | 64 | -1884323712
147 | M | 358220011000.S | Istič 10kA 25,0C/1N alebo ekvivalentný | ks | 1 |  | 0 |  |  |  | znížená |  | 0 | 0 | 0 | 0 | 0 | 256 | M | 3 | ROZPOCET | 0 | 0 | 0 | 0 | 0 | 2 | 0 | 64 | -859665737
148 | M | 3453300-R003 | Modulárny vypínač 3P/32A alebo ekvivalentný | ks | 2 |  | 0 |  |  |  | znížená |  | 0 | 0 | 0 | 0 | 0 | 256 | M | 3 | ROZPOCET | 0 | 0 | 0 | 0 | 0 | 2 | 0 | 64 | -1531809393
149 | M | 3453300-R009 | Konverzná sada prepínač I-0-II, umožňuje montáž dvoch trojpólových modulárnych vypínačov a prídavné póly alebo ekvivalentný | ks | 1 |  | 0 |  |  |  | znížená |  | 0 | 0 | 0 | 0 | 0 | 256 | M | 3 | ROZPOCET | 0 | 0 | 0 | 0 | 0 | 2 | 0 | 64 | 2088980829
150 | M | 3745100-R6 | Zásuvka jednonásobná, 230VAC/16A, 2P+PE, prívod zdola aj zhora, IP20, montáž na DIN lištu alebo ekvivalentný | ks | 8 |  | 0 |  |  |  | znížená |  | 0 | 0 | 0 | 0 | 0 | 256 | M | 3 | ROZPOCET | 0 | 0 | 0 | 0 | 0 | 2 | 0 | 64 | 2100370512
151 | M | 3831800-R19 | Montážny držiak 19˝ s lištou DIN pre 22TE, výška.3U (energobox) alebo ekvivalentný | ks | 5 |  | 0 |  |  |  | znížená |  | 0 | 0 | 0 | 0 | 0 | 256 | M | 3 | ROZPOCET | 0 | 0 | 0 | 0 | 0 | 2 | 0 | 64 | -566694203
152 | M | 35822006-R725 | Prípojnica potenciálového vyrovnania pre vnútorné prostredie, 7x 2,5-25mm2, 2x 25-95mm2 pre plný aj lankový vodič, 1x plochý vodič 30x3,5mm, VDE alebo ekvivalentný | ks | 1 |  | 0 |  |  |  | znížená |  | 0 | 0 | 0 | 0 | 0 | 256 | M | 3 | ROZPOCET | 0 | 0 | 0 | 0 | 0 | 2 | 0 | 64 | 2124722060
153 | M | 383150020200 | Patch panel 19", výška 1U, Category 6A, 24xRJ45/s, čierny, osadený alebo ekvivalentný | ks | 5 |  | 0 |  |  |  | znížená |  | 0 | 0 | 0 | 0 | 0 | 256 | M | 3 | ROZPOCET | 0 | 0 | 0 | 0 | 0 | 2 | 0 | 64 | 2020580461
154 | M | 383150016700 | Patch kábel STP, Category 6A, LSOH, 2m alebo ekvivalentný | ks | 120 |  | 0 |  |  |  | znížená |  | 0 | 0 | 0 | 0 | 0 | 256 | M | 3 | ROZPOCET | 0 | 0 | 0 | 0 | 0 | 2 | 0 | 64 | -923781041
155 | M | 383150016800 | Patch kábel STP, Category 6A, LSOH, 3m alebo ekvivalentný | ks | 120 |  | 0 |  |  |  | znížená |  | 0 | 0 | 0 | 0 | 0 | 256 | M | 3 | ROZPOCET | 0 | 0 | 0 | 0 | 0 | 2 | 0 | 64 | -1881841300
156 | M | 3831500-R249125 | 19“ optická vaňa výsuvná, 12 spojok SC duplex SM 9/125 μm OS2, 24 pigtailov SC, kazeta s viečkom, 1U alebo ekvivalentný | ks | 5 |  | 0 |  |  |  | znížená |  | 0 | 0 | 0 | 0 | 0 | 256 | M | 3 | ROZPOCET | 0 | 0 | 0 | 0 | 0 | 2 | 0 | 64 | 1336340734
157 | M | 383150019400.S | Optický prepojovacíkábel duplex SC/SC, 9/125µm OS2, LS0H-3, žltý, , dĺžka 2 m alebo ekvivalentný | ks | 30 |  | 0 |  |  |  | znížená |  | 0 | 0 | 0 | 0 | 0 | 256 | M | 3 | ROZPOCET | 0 | 0 | 0 | 0 | 0 | 2 | 0 | 64 | 1301115507
158 | M | 383150019600.S | Optický prepojovací kábel duplex LC/SC, 9/125µm OS2, LS0H-3, žltý, 2.0m alebo ekvivalentný | ks | 30 |  | 0 |  |  |  | znížená |  | 0 | 0 | 0 | 0 | 0 | 256 | M | 3 | ROZPOCET | 0 | 0 | 0 | 0 | 0 | 2 | 0 | 64 | -733849003
159 | M | 383180011200 | Držiak patch káblov 19" s hĺbkou oka 73 mm, kovový, 1U alebo ekvivalentný | ks | 17 |  | 0 |  |  |  | znížená |  | 0 | 0 | 0 | 0 | 0 | 256 | M | 3 | ROZPOCET | 0 | 0 | 0 | 0 | 0 | 2 | 0 | 64 | 1276967289
160 | M | 383180014900 | Záslepka 19", 1U alebo ekvivalentný | ks | 2 |  | 0 |  |  |  | znížená |  | 0 | 0 | 0 | 0 | 0 | 256 | M | 3 | ROZPOCET | 0 | 0 | 0 | 0 | 0 | 2 | 0 | 64 | -148421055
161 | M | 3831800-R45 | Vertikálny vyväzovací panel 45U š=800 mm, plastový hrebeň, čierny RAL9005 alebo ekvivalentný | ks | 2 |  | 0 |  |  |  | znížená |  | 0 | 0 | 0 | 0 | 0 | 256 | M | 3 | ROZPOCET | 0 | 0 | 0 | 0 | 0 | 2 | 0 | 64 | -537614549
162 | M | 3831800-R10 | Vertikálny vyväzovací panel 10U š=800 mm, plastový hrebeň, čierny RAL9005 alebo ekvivalentný | ks | 2 |  | 0 |  |  |  | znížená |  | 0 | 0 | 0 | 0 | 0 | 256 | M | 3 | ROZPOCET | 0 | 0 | 0 | 0 | 0 | 2 | 0 | 64 | -662145392
163 | M | 3450610-R2001 | WDU 2.5 SW skrutkovacia svorka, čierna alebo ekvivalentný | ks | 12 |  | 0 |  |  |  | znížená |  | 0 | 0 | 0 | 0 | 0 | 256 | M | 3 | ROZPOCET | 0 | 0 | 0 | 0 | 0 | 2 | 0 | 64 | -1063046350
164 | M | 3450610-R2008 | WDU 2.5 BL skrutkovacia svorka, modrá alebo ekvivalentný | ks | 12 |  | 0 |  |  |  | znížená |  | 0 | 0 | 0 | 0 | 0 | 256 | M | 3 | ROZPOCET | 0 | 0 | 0 | 0 | 0 | 2 | 0 | 64 | -509985641
165 | M | 3450610-R1000 | WPE 2.5 skrutkovacia svorka, zelenožltá alebo ekvivalentný | ks | 12 |  | 0 |  |  |  | znížená |  | 0 | 0 | 0 | 0 | 0 | 256 | M | 3 | ROZPOCET | 0 | 0 | 0 | 0 | 0 | 2 | 0 | 64 | 204001015
166 | M | 34506R | WDU 10 SW skrutkovacia svorka, čierna alebo ekvivalentný | ks | 3 |  | 0 |  |  |  | znížená |  | 0 | 0 | 0 | 0 | 0 | 256 | M | 3 | ROZPOCET | 0 | 0 | 0 | 0 | 0 | 2 | 0 | 64 | 464368813
167 | M | 34506R.1 | WDU 10 BL skrutkovacia svorka, modrá alebo ekvivalentný | ks | 1 |  | 0 |  |  |  | znížená |  | 0 | 0 | 0 | 0 | 0 | 256 | M | 3 | ROZPOCET | 0 | 0 | 0 | 0 | 0 | 2 | 0 | 64 | -1726191011
168 | M | 34506R.2 | WPE 10 skrutkovacia svorka, zelenožltá alebo ekvivalentný | ks | 1 |  | 0 |  |  |  | znížená |  | 0 | 0 | 0 | 0 | 0 | 256 | M | 3 | ROZPOCET | 0 | 0 | 0 | 0 | 0 | 2 | 0 | 64 | -2094971105
169 | K | 9990000000.21 | Pomocný inštalačný materiál pre zostavenie rozvádzača | % |  |  | 0 |  |  |  | znížená |  | 0 | 0 | 0 | 0 | 0 | 64 | K | 3 | ROZPOCET | 0 | 0 | 0 | 0 | 0 | 2 | 0 | 64 | 419203790
| D | 22-M_06a | 48 port PoE switch |  |  |  | 0 | [5 empty] | 0 |  | 0 |  | 0 | 3 | D | 3 | ROZPOCET | [6 empty] | 0
170 | M | 3831300-R948P | Catalyst 9200L 48-port PoE+, 4 x 10G, Network Essentials alebo ekvivalentný | ks | 2 |  | 0 |  |  |  | znížená |  | 0 | 0 | 0 | 0 | 0 | 256 | M | 4 | ROZPOCET | 0 | 0 | 0 | 0 | 0 | 2 | 0 | 64 | 1066312976
171 | M | 3831300-R94 | SNTC-8X5XNBD Catalyst 9200L 48-port PoE+, 4 x 10G, Ne alebo ekvivalentný | ks | 2 |  | 0 |  |  |  | znížená |  | 0 | 0 | 0 | 0 | 0 | 256 | M | 4 | ROZPOCET | 0 | 0 | 0 | 0 | 0 | 2 | 0 | 64 | -358904314
172 | M | M208 | V zostave switcha je započítaná cena položky : C9200L Network Essentials, 48-port license alebo ekvivalentný | ks | 2 |  | 0 |  |  |  | znížená |  | 0 | 0 | 0 | 0 | 0 | 256 | M | 4 | ROZPOCET | 0 | 0 | 0 | 0 | 0 | 2 | 0 | 64 | -1794168918
173 | M | M209 | V zostave switcha je započítaná cena položky : Europe AC Type A Power Cable alebo ekvivalentný | ks | 2 |  | 0 |  |  |  | znížená |  | 0 | 0 | 0 | 0 | 0 | 256 | M | 4 | ROZPOCET | 0 | 0 | 0 | 0 | 0 | 2 | 0 | 64 | -1335416925
174 | M | M210 | V zostave switcha je započítaná cena položky : Config 5 Power Supply Blank alebo ekvivalentný | ks | 2 |  | 0 |  |  |  | znížená |  | 0 | 0 | 0 | 0 | 0 | 256 | M | 4 | ROZPOCET | 0 | 0 | 0 | 0 | 0 | 2 | 0 | 64 | -1327491196
175 | M | M211 | V zostave switcha je započítaná cena položky : C9200L Cisco DNA Essentials, 48-port Term license alebo ekvivalentný | ks | 2 |  | 0 |  |  |  | znížená |  | 0 | 0 | 0 | 0 | 0 | 256 | M | 4 | ROZPOCET | 0 | 0 | 0 | 0 | 0 | 2 | 0 | 64 | -916163859
176 | M | 3831300-R05 | C9200L Cisco DNA Essentials, 48-port, 3 Year Term license alebo ekvivalentný | ks | 2 |  | 0 |  |  |  | znížená |  | 0 | 0 | 0 | 0 | 0 | 256 | M | 4 | ROZPOCET | 0 | 0 | 0 | 0 | 0 | 2 | 0 | 64 | -60540130
177 | M | 3831300-R9 | Cisco Catalyst 9200L Stack Module alebo ekvivalentný | ks | 2 |  | 0 |  |  |  | znížená |  | 0 | 0 | 0 | 0 | 0 | 256 | M | 4 | ROZPOCET | 0 | 0 | 0 | 0 | 0 | 2 | 0 | 64 | -197449686
178 | M | M212 | V zostave switcha je započítaná cena položky : Catalyst 9200 Stack Module alebo ekvivalentný | ks | 4 |  | 0 |  |  |  | znížená |  | 0 | 0 | 0 | 0 | 0 | 256 | M | 4 | ROZPOCET | 0 | 0 | 0 | 0 | 0 | 2 | 0 | 64 | 1368927432
179 | M | M213 | V zostave switcha je započítaná cena položky : 50CM Type 4 Stacking Cable alebo ekvivalentný | ks | 2 |  | 0 |  |  |  | znížená |  | 0 | 0 | 0 | 0 | 0 | 256 | M | 4 | ROZPOCET | 0 | 0 | 0 | 0 | 0 | 2 | 0 | 64 | -1813223267
180 | M | M214 | V zostave switcha je započítaná cena položky : Network Plug-n-Play Connect for zero-touch device deployment alebo ekvivalentný | ks | 2 |  | 0 |  |  |  | znížená |  | 0 | 0 | 0 | 0 | 0 | 256 | M | 4 | ROZPOCET | 0 | 0 | 0 | 0 | 0 | 2 | 0 | 64 | -1741976608
181 | M | 3831300-R10 | 10GBASE-LRM SFP Module alebo ekvivalentný | ks | 5 |  | 0 |  |  |  | znížená |  | 0 | 0 | 0 | 0 | 0 | 256 | M | 4 | ROZPOCET | 0 | 0 | 0 | 0 | 0 | 2 | 0 | 64 | 1951911528
| D | 22-M_06b | 48 port switch |  |  |  | 0 | [5 empty] | 0 |  | 0 |  | 0 | 3 | D | 3 | ROZPOCET | [6 empty] | 0
182 | M | 3831300-R948T | Catalyst 9200L 48-port data, 4 x 10G ,Network Essentials alebo ekvivalentný | ks | 1 |  | 0 |  |  |  | znížená |  | 0 | 0 | 0 | 0 | 0 | 256 | M | 4 | ROZPOCET | 0 | 0 | 0 | 0 | 0 | 2 | 0 | 64 | 2087292718
183 | M | 3831300-R904 | SNTC-8X5XNBD Catalyst 9200L 48-port data, 4 x 10G ,Ne alebo ekvivalentný | ks | 1 |  | 0 |  |  |  | znížená |  | 0 | 0 | 0 | 0 | 0 | 256 | M | 4 | ROZPOCET | 0 | 0 | 0 | 0 | 0 | 2 | 0 | 64 | -1971064644
184 | M | M208 | V zostave switcha je započítaná cena položky : C9200L Network Essentials, 48-port license alebo ekvivalentný | ks | 1 |  | 0 |  |  |  | znížená |  | 0 | 0 | 0 | 0 | 0 | 256 | M | 4 | ROZPOCET | 0 | 0 | 0 | 0 | 0 | 2 | 0 | 64 | -1618774685
185 | M | M209 | V zostave switcha je započítaná cena položky : Europe AC Type A Power Cable alebo ekvivalentný | ks | 1 |  | 0 |  |  |  | znížená |  | 0 | 0 | 0 | 0 | 0 | 256 | M | 4 | ROZPOCET | 0 | 0 | 0 | 0 | 0 | 2 | 0 | 64 | 1725073632
186 | M | M210 | V zostave switcha je započítaná cena položky : Config 5 Power Supply Blank alebo ekvivalentný | ks | 1 |  | 0 |  |  |  | znížená |  | 0 | 0 | 0 | 0 | 0 | 256 | M | 4 | ROZPOCET | 0 | 0 | 0 | 0 | 0 | 2 | 0 | 64 | -1997871413
187 | M | M211 | V zostave switcha je započítaná cena položky : C9200L Cisco DNA Essentials, 48-port Term license alebo ekvivalentný | ks | 1 |  | 0 |  |  |  | znížená |  | 0 | 0 | 0 | 0 | 0 | 256 | M | 4 | ROZPOCET | 0 | 0 | 0 | 0 | 0 | 2 | 0 | 64 | 395486703
188 | M | 3831300-R05 | C9200L Cisco DNA Essentials, 48-port, 3 Year Term license alebo ekvivalentný | ks | 1 |  | 0 |  |  |  | znížená |  | 0 | 0 | 0 | 0 | 0 | 256 | M | 4 | ROZPOCET | 0 | 0 | 0 | 0 | 0 | 2 | 0 | 64 | 1588741509
189 | M | 3831300-R9 | Cisco Catalyst 9200L Stack Module alebo ekvivalentný | ks | 1 |  | 0 |  |  |  | znížená |  | 0 | 0 | 0 | 0 | 0 | 256 | M | 4 | ROZPOCET | 0 | 0 | 0 | 0 | 0 | 2 | 0 | 64 | 417200206
190 | M | M220 | Catalyst 9200 Stack Module alebo ekvivalentný | ks | 2 |  | 0 |  |  |  | znížená |  | 0 | 0 | 0 | 0 | 0 | 256 | M | 4 | ROZPOCET | 0 | 0 | 0 | 0 | 0 | 2 | 0 | 64 | 578660839
191 | M | M213 | V zostave switcha je započítaná cena položky : 50CM Type 4 Stacking Cable alebo ekvivalentný | ks | 1 |  | 0 |  |  |  | znížená |  | 0 | 0 | 0 | 0 | 0 | 256 | M | 4 | ROZPOCET | 0 | 0 | 0 | 0 | 0 | 2 | 0 | 64 | -1084605545
192 | M | M214 | V zostave switcha je započítaná cena položky : Network Plug-n-Play Connect for zero-touch device deployment alebo ekvivalentný | ks | 1 |  | 0 |  |  |  | znížená |  | 0 | 0 | 0 | 0 | 0 | 256 | M | 4 | ROZPOCET | 0 | 0 | 0 | 0 | 0 | 2 | 0 | 64 | 1616818674
193 | M | 3831300-R10 | 10GBASE-LRM SFP Module alebo ekvivalentný | ks | 5 |  | 0 |  |  |  | znížená |  | 0 | 0 | 0 | 0 | 0 | 256 | M | 4 | ROZPOCET | 0 | 0 | 0 | 0 | 0 | 2 | 0 | 64 | 2015303712
194 | K | 220520-Sswc | Inštalácia a konfigurácia switch | ks | 3 |  | 0 |  |  |  | znížená |  | 0 | 0 | 0 | 0 | 0 | 64 | K | 4 | ROZPOCET | 0 | 0 | 0 | 0 | 0 | 2 | 0 | 64 | -544781908
195 | K | 21019005R.4 | Zostavenie rozvádzača | hod | 163 |  | 0 |  |  |  | znížená |  | 0 | 0 | 0 | 0 | 0 | 64 | K | 4 | ROZPOCET | 0 | 0 | 0 | 0 | 0 | 2 | 0 | 64 | 118172249
196 | K | 210190005.S | Montáž oceľoplechovej rozvodnice do váhy 200 kg | ks | 1 |  | 0 |  |  |  | znížená |  | 0 | 0 | 0 | 0 | 0 | 64 | K | 4 | ROZPOCET | 0 | 0 | 0 | 0 | 0 | 2 | 0 | 64 | 1901221456
197 | K | 2101900-Rpre | Presun rozvádzača v budove | ks | 1 |  | 0 |  |  |  | znížená |  | 0 | 0 | 0 | 0 | 0 | 64 | K | 4 | ROZPOCET | 0 | 0 | 0 | 0 | 0 | 2 | 0 | 64 | 1766368773
198 | K | 220111865.S | Pripojenie uzemňovacieho zvodu na uzemňovací svorník skrine a uzemňovací pásik,zmeranie uzemň.odporu | ks | 1 |  | 0 |  |  |  | znížená |  | 0 | 0 | 0 | 0 | 0 | 64 | K | 4 | ROZPOCET | 0 | 0 | 0 | 0 | 0 | 2 | 0 | 64 | -1815546148
| D | 22-M_07 | Rozvádzač RD34.2 |  |  |  | 0 | [5 empty] | 0 |  | 0 |  | 0 | 3 | D | 2 | ROZPOCET | [6 empty] | 0
199 | M | 38318000-R103 | Server. rozvádzac 45U 800x1000,1500 kg, 2×perfor.dvere, IP30 2 perforované dvere alebo ekvivalentný | ks | 1 |  | 0 |  |  |  | znížená |  | 0 | 0 | 0 | 0 | 0 | 256 | M | 3 | ROZPOCET | 0 | 0 | 0 | 0 | 0 | 2 | 0 | 64 | 1594822805
200 | M | 38318000-R210 | Bocný panel (pár) podstavca pre rozvádzac DSS, hl.1000mm alebo ekvivalentný | ks | 1 |  | 0 |  |  |  | znížená |  | 0 | 0 | 0 | 0 | 0 | 256 | M | 3 | ROZPOCET | 0 | 0 | 0 | 0 | 0 | 2 | 0 | 64 | -1649609356
201 | M | 38318000-R283 | Pred./zad.panel podstavca,perf.+protiprachový filter,š.800mm pre stojanový rozvádzac, RAL7035 alebo ekvivalentný | ks | 1 |  | 0 |  |  |  | znížená |  | 0 | 0 | 0 | 0 | 0 | 256 | M | 3 | ROZPOCET | 0 | 0 | 0 | 0 | 0 | 2 | 0 | 64 | -540968505
202 | M | 38318000-R36 | 19" osvetl.jednotka LED, magnet., skrutka alebo 19" montáž, 7,9W, 220-240VAC alebo ekvivalentný | ks | 2 |  | 0 |  |  |  | znížená |  | 0 | 0 | 0 | 0 | 0 | 256 | M | 3 | ROZPOCET | 0 | 0 | 0 | 0 | 0 | 2 | 0 | 64 | -588152638
203 | M | 383180014600.S | Horná/spodná ventil.jednotka, 6x ventilátor, termostat, 8U alebo ekvivalentný | ks | 1 |  | 0 |  |  |  | znížená |  | 0 | 0 | 0 | 0 | 0 | 256 | M | 3 | ROZPOCET | 0 | 0 | 0 | 0 | 0 | 2 | 0 | 64 | -1482164347
204 | M | 3582400-R4230 | Zvod B+C 4p, štvorpólový 230VAC, menovitý výb.prúd(8/20us) 30kA, max.prúd(8/20us) 60kA, impulzný výbojový prúd (10/350 μs) 25,00kA, impulzný výbojový prúd (10/350 μs) 25,00kA, optická signalizácia poruchy, diaľková sign.poruchy bezpotenciálovým prepínac | ks | 1 |  | 0 |  |  |  | znížená |  | 0 | 0 | 0 | 0 | 0 | 256 | M | 3 | ROZPOCET | 0 | 0 | 0 | 0 | 0 | 2 | 0 | 64 | 445998818
205 | M | 3582400-R708 | Prepäťová dvojstupňová ochrana pre vysokorýchlostné siete so všeobecnou štruktúrovanou kabelážou, ETHERNET A POE - DO 19" RACK, SPD ST 1+2+3, najvyššie trvalé prevádzkové napätie žila-žila 60VDC, menovitý zaťažovací prúd na žilu pri 25 °C 0,5A, celkový | ks | 80 |  | 0 |  |  |  | znížená |  | 0 | 0 | 0 | 0 | 0 | 256 | M | 3 | ROZPOCET | 0 | 0 | 0 | 0 | 0 | 2 | 0 | 64 | 290523297
206 | M | 3582400-R418 | Prepäťová dvojstupňová ochrana Ethernet v kombinácii so špeciálnou ochranou PoE, do 19" RACK, SPD ST 1+2+3, najvyššie trvalé prevádzkové napätie žila-žila 8,5VDC, menovitý zaťažovací prúd na žilu pri 25 °C 0,5A, celkový výbojový prúd (10/350 µs) žily-P | ks | 45 |  | 0 |  |  |  | znížená |  | 0 | 0 | 0 | 0 | 0 | 256 | M | 3 | ROZPOCET | 0 | 0 | 0 | 0 | 0 | 2 | 0 | 64 | -440933434
207 | M | 3582400-R4180 | Krycí panel prázdneho modulu, záslepka neobsadeného modulu boxu alebo ekvivalentný | ks | 3 |  | 0 |  |  |  | znížená |  | 0 | 0 | 0 | 0 | 0 | 256 | M | 3 | ROZPOCET | 0 | 0 | 0 | 0 | 0 | 2 | 0 | 64 | -30087489
208 | M | 3582400-R165 | Montážny box 1RU pre 16ks prepäťových ochrán alebo ekvivalentný | ks | 8 |  | 0 |  |  |  | znížená |  | 0 | 0 | 0 | 0 | 0 | 256 | M | 3 | ROZPOCET | 0 | 0 | 0 | 0 | 0 | 2 | 0 | 64 | 674439482
209 | M | 383180013400R5 | Zásuvka 6násobná s prepäťovou ochranou, SPD typ3, do 19˝ rack stojanov, s odrušovacím VF filtrom, menovité napätie 230VAC, menovitý zaťažovací prúd pri 25°C 16A, menovitý výb.prúd L-N (8/20us) 3kA, IP20, 5m prívod | ks | 3 |  | 0 |  |  |  | znížená |  | 0 | 0 | 0 | 0 | 0 | 256 | M | 3 | ROZPOCET | 0 | 0 | 0 | 0 | 0 | 2 | 0 | 64 | -2063729827
210 | M | 358220022452 | Istič 10kA 4,0B/1 alebo ekvivalentný | ks | 2 |  | 0 |  |  |  | znížená |  | 0 | 0 | 0 | 0 | 0 | 256 | M | 3 | ROZPOCET | 0 | 0 | 0 | 0 | 0 | 2 | 0 | 64 | -1672170623
211 | M | 358220022471.2 | Istič 10kA 6,0C/1 alebo ekvivalentný | ks | 3 |  | 0 |  |  |  | znížená |  | 0 | 0 | 0 | 0 | 0 | 256 | M | 3 | ROZPOCET | 0 | 0 | 0 | 0 | 0 | 2 | 0 | 64 | -703028177
212 | M | 358220022473.2 | Istič 10kA 10,0C/1 alebo ekvivalentný | ks | 1 |  | 0 |  |  |  | znížená |  | 0 | 0 | 0 | 0 | 0 | 256 | M | 3 | ROZPOCET | 0 | 0 | 0 | 0 | 0 | 2 | 0 | 64 | 25991405
213 | M | 358220022474.2 | Istič 10kA 13,0C/1 alebo ekvivalentný | ks | 1 |  | 0 |  |  |  | znížená |  | 0 | 0 | 0 | 0 | 0 | 256 | M | 3 | ROZPOCET | 0 | 0 | 0 | 0 | 0 | 2 | 0 | 64 | -67912345
214 | M | 358220022475.2 | Istič 10kA 16,0C/1 alebo ekvivalentný | ks | 4 |  | 0 |  |  |  | znížená |  | 0 | 0 | 0 | 0 | 0 | 256 | M | 3 | ROZPOCET | 0 | 0 | 0 | 0 | 0 | 2 | 0 | 64 | 125669678
215 | M | 358220022478.1 | Istič 10kA 32,0C/1 alebo ekvivalentný | ks | 1 |  | 0 |  |  |  | znížená |  | 0 | 0 | 0 | 0 | 0 | 256 | M | 3 | ROZPOCET | 0 | 0 | 0 | 0 | 0 | 2 | 0 | 64 | 1849033325
216 | M | 358220050400.S | Istič 10kA 40,0C/3N alebo ekvivalentný | ks | 1 |  | 0 |  |  |  | znížená |  | 0 | 0 | 0 | 0 | 0 | 256 | M | 3 | ROZPOCET | 0 | 0 | 0 | 0 | 0 | 2 | 0 | 64 | 728898162
217 | M | 358220011000.S | Istič 10kA 25,0C/1N alebo ekvivalentný | ks | 1 |  | 0 |  |  |  | znížená |  | 0 | 0 | 0 | 0 | 0 | 256 | M | 3 | ROZPOCET | 0 | 0 | 0 | 0 | 0 | 2 | 0 | 64 | 1158132256
218 | M | 3453300-R003 | Modulárny vypínač 3P/32A alebo ekvivalentný | ks | 2 |  | 0 |  |  |  | znížená |  | 0 | 0 | 0 | 0 | 0 | 256 | M | 3 | ROZPOCET | 0 | 0 | 0 | 0 | 0 | 2 | 0 | 64 | 1015050377
219 | M | 3453300-R009 | Konverzná sada prepínač I-0-II, umožňuje montáž dvoch trojpólových modulárnych vypínačov a prídavné póly alebo ekvivalentný | ks | 1 |  | 0 |  |  |  | znížená |  | 0 | 0 | 0 | 0 | 0 | 256 | M | 3 | ROZPOCET | 0 | 0 | 0 | 0 | 0 | 2 | 0 | 64 | -1228635692
220 | M | 3745100-R6 | Zásuvka jednonásobná, 230VAC/16A, 2P+PE, prívod zdola aj zhora, IP20, montáž na DIN lištu alebo ekvivalentný | ks | 8 |  | 0 |  |  |  | znížená |  | 0 | 0 | 0 | 0 | 0 | 256 | M | 3 | ROZPOCET | 0 | 0 | 0 | 0 | 0 | 2 | 0 | 64 | 314974043
221 | M | 3831800-R19 | Montážny držiak 19˝ s lištou DIN pre 22TE, výška.3U (energobox) alebo ekvivalentný | ks | 5 |  | 0 |  |  |  | znížená |  | 0 | 0 | 0 | 0 | 0 | 256 | M | 3 | ROZPOCET | 0 | 0 | 0 | 0 | 0 | 2 | 0 | 64 | 2034307703
222 | M | 35822006-R725 | Prípojnica potenciálového vyrovnania pre vnútorné prostredie, 7x 2,5-25mm2, 2x 25-95mm2 pre plný aj lankový vodič, 1x plochý vodič 30x3,5mm, VDE alebo ekvivalentný | ks | 1 |  | 0 |  |  |  | znížená |  | 0 | 0 | 0 | 0 | 0 | 256 | M | 3 | ROZPOCET | 0 | 0 | 0 | 0 | 0 | 2 | 0 | 64 | 1572836344
223 | M | 383150020200 | Patch panel 19", výška 1U, Category 6A, 24xRJ45/s, čierny, osadený alebo ekvivalentný | ks | 6 |  | 0 |  |  |  | znížená |  | 0 | 0 | 0 | 0 | 0 | 256 | M | 3 | ROZPOCET | 0 | 0 | 0 | 0 | 0 | 2 | 0 | 64 | -93386245
224 | M | 383150016700 | Patch kábel STP, Category 6A, LSOH, 2m alebo ekvivalentný | ks | 144 |  | 0 |  |  |  | znížená |  | 0 | 0 | 0 | 0 | 0 | 256 | M | 3 | ROZPOCET | 0 | 0 | 0 | 0 | 0 | 2 | 0 | 64 | 629947318
225 | M | 383150016800 | Patch kábel STP, Category 6A, LSOH, 3m alebo ekvivalentný | ks | 144 |  | 0 |  |  |  | znížená |  | 0 | 0 | 0 | 0 | 0 | 256 | M | 3 | ROZPOCET | 0 | 0 | 0 | 0 | 0 | 2 | 0 | 64 | -380690554
226 | M | 3831500-R249125 | 19“ optická vaňa výsuvná, 12 spojok SC duplex SM 9/125 μm OS2, 24 pigtailov SC, kazeta s viečkom, 1U alebo ekvivalentný | ks | 1 |  | 0 |  |  |  | znížená |  | 0 | 0 | 0 | 0 | 0 | 256 | M | 3 | ROZPOCET | 0 | 0 | 0 | 0 | 0 | 2 | 0 | 64 | -1830931758
227 | M | 383150019400.S | Optický prepojovacíkábel duplex SC/SC, 9/125µm OS2, LS0H-3, žltý, , dĺžka 2 m alebo ekvivalentný | ks | 6 |  | 0 |  |  |  | znížená |  | 0 | 0 | 0 | 0 | 0 | 256 | M | 3 | ROZPOCET | 0 | 0 | 0 | 0 | 0 | 2 | 0 | 64 | -410169676
228 | M | 383150019600.S | Optický prepojovací kábel duplex LC/SC, 9/125µm OS2, LS0H-3, žltý, 2.0m alebo ekvivalentný | ks | 6 |  | 0 |  |  |  | znížená |  | 0 | 0 | 0 | 0 | 0 | 256 | M | 3 | ROZPOCET | 0 | 0 | 0 | 0 | 0 | 2 | 0 | 64 | -1674605232
229 | M | 383180011200 | Držiak patch káblov 19" s hĺbkou oka 73 mm, kovový, 1U alebo ekvivalentný | ks | 15 |  | 0 |  |  |  | znížená |  | 0 | 0 | 0 | 0 | 0 | 256 | M | 3 | ROZPOCET | 0 | 0 | 0 | 0 | 0 | 2 | 0 | 64 | -1586820667
230 | M | 383180014900 | Záslepka 19", 1U alebo ekvivalentný | ks | 2 |  | 0 |  |  |  | znížená |  | 0 | 0 | 0 | 0 | 0 | 256 | M | 3 | ROZPOCET | 0 | 0 | 0 | 0 | 0 | 2 | 0 | 64 | 1306612227
231 | M | 3831800-R45 | Vertikálny vyväzovací panel 45U š=800 mm, plastový hrebeň, čierny RAL9005 alebo ekvivalentný | ks | 2 |  | 0 |  |  |  | znížená |  | 0 | 0 | 0 | 0 | 0 | 256 | M | 3 | ROZPOCET | 0 | 0 | 0 | 0 | 0 | 2 | 0 | 64 | -577307145
232 | M | 3831800-R10 | Vertikálny vyväzovací panel 10U š=800 mm, plastový hrebeň, čierny RAL9005 alebo ekvivalentný | ks | 2 |  | 0 |  |  |  | znížená |  | 0 | 0 | 0 | 0 | 0 | 256 | M | 3 | ROZPOCET | 0 | 0 | 0 | 0 | 0 | 2 | 0 | 64 | -1793769322
233 | M | 3450610-R2001 | WDU 2.5 SW skrutkovacia svorka, čierna alebo ekvivalentný | ks | 12 |  | 0 |  |  |  | znížená |  | 0 | 0 | 0 | 0 | 0 | 256 | M | 3 | ROZPOCET | 0 | 0 | 0 | 0 | 0 | 2 | 0 | 64 | -45497127
234 | M | 3450610-R2008 | WDU 2.5 BL skrutkovacia svorka, modrá alebo ekvivalentný | ks | 12 |  | 0 |  |  |  | znížená |  | 0 | 0 | 0 | 0 | 0 | 256 | M | 3 | ROZPOCET | 0 | 0 | 0 | 0 | 0 | 2 | 0 | 64 | -1388196271
235 | M | 3450610-R1000 | WPE 2.5 skrutkovacia svorka, zelenožltá alebo ekvivalentný | ks | 12 |  | 0 |  |  |  | znížená |  | 0 | 0 | 0 | 0 | 0 | 256 | M | 3 | ROZPOCET | 0 | 0 | 0 | 0 | 0 | 2 | 0 | 64 | -999724676
236 | M | 34506R | WDU 10 SW skrutkovacia svorka, čierna alebo ekvivalentný | ks | 3 |  | 0 |  |  |  | znížená |  | 0 | 0 | 0 | 0 | 0 | 256 | M | 3 | ROZPOCET | 0 | 0 | 0 | 0 | 0 | 2 | 0 | 64 | -2117303813
237 | M | 34506R.1 | WDU 10 BL skrutkovacia svorka, modrá alebo ekvivalentný | ks | 1 |  | 0 |  |  |  | znížená |  | 0 | 0 | 0 | 0 | 0 | 256 | M | 3 | ROZPOCET | 0 | 0 | 0 | 0 | 0 | 2 | 0 | 64 | -107095487
238 | M | 34506R.2 | WPE 10 skrutkovacia svorka, zelenožltá alebo ekvivalentný | ks | 1 |  | 0 |  |  |  | znížená |  | 0 | 0 | 0 | 0 | 0 | 256 | M | 3 | ROZPOCET | 0 | 0 | 0 | 0 | 0 | 2 | 0 | 64 | -2109518137
239 | M | 9990000000.22 | Pomocný inštalačný materiál pre zostavenie rozvádzača | % |  |  | 0 |  |  |  | znížená |  | 0 | 0 | 0 | 0 | 0 | 256 | M | 3 | ROZPOCET | 0 | 0 | 0 | 0 | 0 | 2 | 0 | 64 | -1121965490
| D | 22-M_07a | 48 port PoE switch |  |  |  | 0 | [5 empty] | 0 |  | 0 |  | 0 | 3 | D | 3 | ROZPOCET | [6 empty] | 0
240 | M | 3831300-R948P | Catalyst 9200L 48-port PoE+, 4 x 10G, Network Essentials alebo ekvivalentný | ks | 2 |  | 0 |  |  |  | znížená |  | 0 | 0 | 0 | 0 | 0 | 256 | M | 4 | ROZPOCET | 0 | 0 | 0 | 0 | 0 | 2 | 0 | 64 | 2049326012
241 | M | 3831300-R94 | SNTC-8X5XNBD Catalyst 9200L 48-port PoE+, 4 x 10G, Ne alebo ekvivalentný | ks | 2 |  | 0 |  |  |  | znížená |  | 0 | 0 | 0 | 0 | 0 | 256 | M | 4 | ROZPOCET | 0 | 0 | 0 | 0 | 0 | 2 | 0 | 64 | 594562151
242 | M | M208 | V zostave switcha je započítaná cena položky : C9200L Network Essentials, 48-port license alebo ekvivalentný | ks | 2 |  | 0 |  |  |  | znížená |  | 0 | 0 | 0 | 0 | 0 | 256 | M | 4 | ROZPOCET | 0 | 0 | 0 | 0 | 0 | 2 | 0 | 64 | 1852089327
243 | M | M209 | V zostave switcha je započítaná cena položky : Europe AC Type A Power Cable alebo ekvivalentný | ks | 2 |  | 0 |  |  |  | znížená |  | 0 | 0 | 0 | 0 | 0 | 256 | M | 4 | ROZPOCET | 0 | 0 | 0 | 0 | 0 | 2 | 0 | 64 | -412697654
244 | M | M210 | V zostave switcha je započítaná cena položky : Config 5 Power Supply Blank alebo ekvivalentný | ks | 2 |  | 0 |  |  |  | znížená |  | 0 | 0 | 0 | 0 | 0 | 256 | M | 4 | ROZPOCET | 0 | 0 | 0 | 0 | 0 | 2 | 0 | 64 | -1818295321
245 | M | M211 | V zostave switcha je započítaná cena položky : C9200L Cisco DNA Essentials, 48-port Term license alebo ekvivalentný | ks | 2 |  | 0 |  |  |  | znížená |  | 0 | 0 | 0 | 0 | 0 | 256 | M | 4 | ROZPOCET | 0 | 0 | 0 | 0 | 0 | 2 | 0 | 64 | -1778248026
246 | M | 3831300-R05 | C9200L Cisco DNA Essentials, 48-port, 3 Year Term license alebo ekvivalentný | ks | 2 |  | 0 |  |  |  | znížená |  | 0 | 0 | 0 | 0 | 0 | 256 | M | 4 | ROZPOCET | 0 | 0 | 0 | 0 | 0 | 2 | 0 | 64 | -239462226
247 | M | 3831300-R9 | Cisco Catalyst 9200L Stack Module alebo ekvivalentný | ks | 2 |  | 0 |  |  |  | znížená |  | 0 | 0 | 0 | 0 | 0 | 256 | M | 4 | ROZPOCET | 0 | 0 | 0 | 0 | 0 | 2 | 0 | 64 | -1627212670
248 | M | M212 | V zostave switcha je započítaná cena položky : Catalyst 9200 Stack Module alebo ekvivalentný | ks | 4 |  | 0 |  |  |  | znížená |  | 0 | 0 | 0 | 0 | 0 | 256 | M | 4 | ROZPOCET | 0 | 0 | 0 | 0 | 0 | 2 | 0 | 64 | 1222349645
249 | M | M213 | V zostave switcha je započítaná cena položky : 50CM Type 4 Stacking Cable alebo ekvivalentný | ks | 2 |  | 0 |  |  |  | znížená |  | 0 | 0 | 0 | 0 | 0 | 256 | M | 4 | ROZPOCET | 0 | 0 | 0 | 0 | 0 | 2 | 0 | 64 | 2118292084
250 | M | M214 | V zostave switcha je započítaná cena položky : Network Plug-n-Play Connect for zero-touch device deployment alebo ekvivalentný | ks | 2 |  | 0 |  |  |  | znížená |  | 0 | 0 | 0 | 0 | 0 | 256 | M | 4 | ROZPOCET | 0 | 0 | 0 | 0 | 0 | 2 | 0 | 64 | 1167227433
251 | M | 3831300-R10 | 10GBASE-LRM SFP Module alebo ekvivalentný | ks | 1 |  | 0 |  |  |  | znížená |  | 0 | 0 | 0 | 0 | 0 | 256 | M | 4 | ROZPOCET | 0 | 0 | 0 | 0 | 0 | 2 | 0 | 64 | -662513358
| D | 22-M_07b | 48 port switch |  |  |  | 0 | [5 empty] | 0 |  | 0 |  | 0 | 3 | D | 3 | ROZPOCET | [6 empty] | 0
252 | M | 3831300-R948T | Catalyst 9200L 48-port data, 4 x 10G ,Network Essentials alebo ekvivalentný | ks | 1 |  | 0 |  |  |  | znížená |  | 0 | 0 | 0 | 0 | 0 | 256 | M | 4 | ROZPOCET | 0 | 0 | 0 | 0 | 0 | 2 | 0 | 64 | -266326542
253 | M | 3831300-R904 | SNTC-8X5XNBD Catalyst 9200L 48-port data, 4 x 10G ,Ne alebo ekvivalentný | ks | 1 |  | 0 |  |  |  | znížená |  | 0 | 0 | 0 | 0 | 0 | 256 | M | 4 | ROZPOCET | 0 | 0 | 0 | 0 | 0 | 2 | 0 | 64 | 416024056
254 | M | M208 | V zostave switcha je započítaná cena položky : C9200L Network Essentials, 48-port license alebo ekvivalentný | ks | 1 |  | 0 |  |  |  | znížená |  | 0 | 0 | 0 | 0 | 0 | 256 | M | 4 | ROZPOCET | 0 | 0 | 0 | 0 | 0 | 2 | 0 | 64 | 1256336048
255 | M | M209 | V zostave switcha je započítaná cena položky : Europe AC Type A Power Cable alebo ekvivalentný | ks | 1 |  | 0 |  |  |  | znížená |  | 0 | 0 | 0 | 0 | 0 | 256 | M | 4 | ROZPOCET | 0 | 0 | 0 | 0 | 0 | 2 | 0 | 64 | -1452743878
256 | M | M210 | V zostave switcha je započítaná cena položky : Config 5 Power Supply Blank alebo ekvivalentný | ks | 1 |  | 0 |  |  |  | znížená |  | 0 | 0 | 0 | 0 | 0 | 256 | M | 4 | ROZPOCET | 0 | 0 | 0 | 0 | 0 | 2 | 0 | 64 | -2077485400
257 | M | M211 | V zostave switcha je započítaná cena položky : C9200L Cisco DNA Essentials, 48-port Term license alebo ekvivalentný | ks | 1 |  | 0 |  |  |  | znížená |  | 0 | 0 | 0 | 0 | 0 | 256 | M | 4 | ROZPOCET | 0 | 0 | 0 | 0 | 0 | 2 | 0 | 64 | 1175885501
258 | M | 3831300-R05 | C9200L Cisco DNA Essentials, 48-port, 3 Year Term license alebo ekvivalentný | ks | 1 |  | 0 |  |  |  | znížená |  | 0 | 0 | 0 | 0 | 0 | 256 | M | 4 | ROZPOCET | 0 | 0 | 0 | 0 | 0 | 2 | 0 | 64 | -2048972430
259 | M | 3831300-R9 | Cisco Catalyst 9200L Stack Module alebo ekvivalentný | ks | 1 |  | 0 |  |  |  | znížená |  | 0 | 0 | 0 | 0 | 0 | 256 | M | 4 | ROZPOCET | 0 | 0 | 0 | 0 | 0 | 2 | 0 | 64 | 1435710837
260 | M | M212 | V zostave switcha je započítaná cena položky : Catalyst 9200 Stack Module alebo ekvivalentný | ks | 2 |  | 0 |  |  |  | znížená |  | 0 | 0 | 0 | 0 | 0 | 256 | M | 4 | ROZPOCET | 0 | 0 | 0 | 0 | 0 | 2 | 0 | 64 | 780121795
261 | M | M213 | V zostave switcha je započítaná cena položky : 50CM Type 4 Stacking Cable alebo ekvivalentný | ks | 1 |  | 0 |  |  |  | znížená |  | 0 | 0 | 0 | 0 | 0 | 256 | M | 4 | ROZPOCET | 0 | 0 | 0 | 0 | 0 | 2 | 0 | 64 | -252130791
262 | M | M214 | V zostave switcha je započítaná cena položky : Network Plug-n-Play Connect for zero-touch device deployment alebo ekvivalentný | ks | 1 |  | 0 |  |  |  | znížená |  | 0 | 0 | 0 | 0 | 0 | 256 | M | 4 | ROZPOCET | 0 | 0 | 0 | 0 | 0 | 2 | 0 | 64 | 454565350
263 | M | 3831300-R10 | 10GBASE-LRM SFP Module alebo ekvivalentný | ks | 1 |  | 0 |  |  |  | znížená |  | 0 | 0 | 0 | 0 | 0 | 256 | M | 4 | ROZPOCET | 0 | 0 | 0 | 0 | 0 | 2 | 0 | 64 | -838579656
264 | M | 3831300-R9.1 | Cisco Catalyst 9800-L Wireless Controller_Fiber Uplink alebo ekvivalentný | ks | 1 |  | 0 |  |  |  | znížená |  | 0 | 0 | 0 | 0 | 0 | 256 | M | 4 | ROZPOCET | 0 | 0 | 0 | 0 | 0 | 2 | 0 | 64 | -65690284
265 | M | 3831300-R85 | SNTC-8X5XNBD Cisco Catalyst 9800-L Wireless Controlle alebo ekvivalentný | ks | 1 |  | 0 |  |  |  | znížená |  | 0 | 0 | 0 | 0 | 0 | 256 | M | 4 | ROZPOCET | 0 | 0 | 0 | 0 | 0 | 2 | 0 | 64 | 1289185663
266 | M | M221 | V zostave switcha je započítaná cena položky : Cisco Catalyst 9800-L Wireless Controller alebo ekvivalentný | ks | 1 |  | 0 |  |  |  | znížená |  | 0 | 0 | 0 | 0 | 0 | 256 | M | 4 | ROZPOCET | 0 | 0 | 0 | 0 | 0 | 2 | 0 | 64 | 1558178538
267 | M | 3831300-R98 | C9800 Wireless Controller Rack Mount Tray alebo ekvivalentný | ks | 1 |  | 0 |  |  |  | znížená |  | 0 | 0 | 0 | 0 | 0 | 256 | M | 4 | ROZPOCET | 0 | 0 | 0 | 0 | 0 | 2 | 0 | 64 | -264456404
268 | M | M222 | V zostave switcha je započítaná cena položky : Cisco Catalyst 9800 L Wireless Controller Power Supply alebo ekvivalentný | ks | 1 |  | 0 |  |  |  | znížená |  | 0 | 0 | 0 | 0 | 0 | 256 | M | 4 | ROZPOCET | 0 | 0 | 0 | 0 | 0 | 2 | 0 | 64 | -20659630
269 | M | M223 | V zostave switcha je započítaná cena položky : AC Power Cord, Type C5, Europe alebo ekvivalentný | ks | 1 |  | 0 |  |  |  | znížená |  | 0 | 0 | 0 | 0 | 0 | 256 | M | 4 | ROZPOCET | 0 | 0 | 0 | 0 | 0 | 2 | 0 | 64 | 207201824
270 | M | M214 | V zostave switcha je započítaná cena položky : Network Plug-n-Play Connect for zero-touch device deployment alebo ekvivalentný | ks | 1 |  | 0 |  |  |  | znížená |  | 0 | 0 | 0 | 0 | 0 | 256 | M | 4 | ROZPOCET | 0 | 0 | 0 | 0 | 0 | 2 | 0 | 64 | 1536935421
271 | M | 3831300-R10 | 10GBASE-LRM SFP Module alebo ekvivalentný | ks | 2 |  | 0 |  |  |  | znížená |  | 0 | 0 | 0 | 0 | 0 | 256 | M | 4 | ROZPOCET | 0 | 0 | 0 | 0 | 0 | 2 | 0 | 64 | 669894410
272 | M | 220520-Sswc.1 | Inštalácia a konfigurácia switch | ks | 4 |  | 0 |  |  |  | znížená |  | 0 | 0 | 0 | 0 | 0 | 256 | M | 4 | ROZPOCET | 0 | 0 | 0 | 0 | 0 | 2 | 0 | 64 | 622921593
273 | M | 21019005R.6 | Zostavenie rozvádzača | hod | 122 |  | 0 |  |  |  | znížená |  | 0 | 0 | 0 | 0 | 0 | 256 | M | 4 | ROZPOCET | 0 | 0 | 0 | 0 | 0 | 2 | 0 | 64 | 1354171356
274 | M | 210190005.S.1 | Montáž oceľoplechovej rozvodnice do váhy 200 kg | ks | 1 |  | 0 |  |  |  | znížená |  | 0 | 0 | 0 | 0 | 0 | 256 | M | 4 | ROZPOCET | 0 | 0 | 0 | 0 | 0 | 2 | 0 | 64 | 198026724
275 | M | 2101900-Rpre.1 | Presun rozvádzača v budove | ks | 1 |  | 0 |  |  |  | znížená |  | 0 | 0 | 0 | 0 | 0 | 256 | M | 4 | ROZPOCET | 0 | 0 | 0 | 0 | 0 | 2 | 0 | 64 | -541101528
276 | M | 220111865.S.2 | Pripojenie uzemňovacieho zvodu na uzemňovací svorník skrine a uzemňovací pásik,zmeranie uzemň.odporu | ks | 1 |  | 0 |  |  |  | znížená |  | 0 | 0 | 0 | 0 | 0 | 256 | M | 4 | ROZPOCET | 0 | 0 | 0 | 0 | 0 | 2 | 0 | 64 | -98760630
| D | 22-M_08 | Rozvádzač RD34.3 a RD34.4 |  |  |  | 0 | [5 empty] | 0 |  | 0 |  | 0 | 3 | D | 2 | ROZPOCET | [6 empty] | 0
277 | M | 38318000-R103.1 | Rozvádzač stojanový 42U, oceľov, š600 x v1970 x hĺ600mm, IP20 alebo ekvivalentný | ks | 2 |  | 0 |  |  |  | znížená |  | 0 | 0 | 0 | 0 | 0 | 256 | M | 3 | ROZPOCET | 0 | 0 | 0 | 0 | 0 | 2 | 0 | 64 | -703883598
278 | M | 3582010610R | Bočný panel (pár) podstavca pre rozvádzač, hl. 600mm alebo ekvivalentný | ks | 2 |  | 0 |  |  |  | znížená |  | 0 | 0 | 0 | 0 | 0 | 256 | M | 3 | ROZPOCET | 0 | 0 | 0 | 0 | 0 | 2 | 0 | 64 | 204624720
279 | M | 38318000-R263 | Predný/zadný panel podstavca,perf.+protiprachový filter,š.600mm alebo ekvivalentný | ks | 2 |  | 0 |  |  |  | znížená |  | 0 | 0 | 0 | 0 | 0 | 256 | M | 3 | ROZPOCET | 0 | 0 | 0 | 0 | 0 | 2 | 0 | 64 | 613062395
280 | M | 38318000-R36 | 19" osvetl.jednotka LED, magnet., skrutka alebo 19" montáž, 7,9W, 220-240VAC alebo ekvivalentný | ks | 2 |  | 0 |  |  |  | znížená |  | 0 | 0 | 0 | 0 | 0 | 256 | M | 3 | ROZPOCET | 0 | 0 | 0 | 0 | 0 | 2 | 0 | 64 | -868106129
281 | M | 383180014600.S | Horná/spodná ventil.jednotka, 6x ventilátor, termostat, 8U alebo ekvivalentný | ks | 2 |  | 0 |  |  |  | znížená |  | 0 | 0 | 0 | 0 | 0 | 256 | M | 3 | ROZPOCET | 0 | 0 | 0 | 0 | 0 | 2 | 0 | 64 | 496127076
282 | M | 3582400-R424 | Zvod SPD typ1a2, varistorový 1+1, 230VAC, , menovitý výb.prúd(L-N, 8/20us) 30kA, max.prúd(L-N, 8/20us) 60kA, impulzný výbojový prúd (10/350 μs) L-N 12,50kA, N-PE 25,00kA, optická signalizácia poruchy, diaľková sign.poruchy bezpotenciálovým prepínacím kon | ks | 2 |  | 0 |  |  |  | znížená |  | 0 | 0 | 0 | 0 | 0 | 256 | M | 3 | ROZPOCET | 0 | 0 | 0 | 0 | 0 | 2 | 0 | 64 | -1711106826
283 | M | 3582400-R708 | Prepäťová dvojstupňová ochrana pre vysokorýchlostné siete so všeobecnou štruktúrovanou kabelážou, ETHERNET A POE - DO 19" RACK, SPD ST 1+2+3, najvyššie trvalé prevádzkové napätie žila-žila 60VDC, menovitý zaťažovací prúd na žilu pri 25 °C 0,5A, celkový | ks | 64 |  | 0 |  |  |  | znížená |  | 0 | 0 | 0 | 0 | 0 | 256 | M | 3 | ROZPOCET | 0 | 0 | 0 | 0 | 0 | 2 | 0 | 64 | 1955618701
284 | M | 3582400-R418 | Prepäťová dvojstupňová ochrana Ethernet v kombinácii so špeciálnou ochranou PoE, do 19" RACK, SPD ST 1+2+3, najvyššie trvalé prevádzkové napätie žila-žila 8,5VDC, menovitý zaťažovací prúd na žilu pri 25 °C 0,5A, celkový výbojový prúd (10/350 µs) žily-P | ks | 64 |  | 0 |  |  |  | znížená |  | 0 | 0 | 0 | 0 | 0 | 256 | M | 3 | ROZPOCET | 0 | 0 | 0 | 0 | 0 | 2 | 0 | 64 | 1649766134
285 | M | 3582400-R165 | Montážny box 1RU pre 16ks prepäťových ochrán alebo ekvivalentný | ks | 8 |  | 0 |  |  |  | znížená |  | 0 | 0 | 0 | 0 | 0 | 256 | M | 3 | ROZPOCET | 0 | 0 | 0 | 0 | 0 | 2 | 0 | 64 | -2037886066
286 | M | 383180013400R5 | Zásuvka 6násobná s prepäťovou ochranou, SPD typ3, do 19˝ rack stojanov, s odrušovacím VF filtrom, menovité napätie 230VAC, menovitý zaťažovací prúd pri 25°C 16A, menovitý výb.prúd L-N (8/20us) 3kA, IP20, 5m prívod | ks | 4 |  | 0 |  |  |  | znížená |  | 0 | 0 | 0 | 0 | 0 | 256 | M | 3 | ROZPOCET | 0 | 0 | 0 | 0 | 0 | 2 | 0 | 64 | 1609400275
287 | M | 358220022452 | Istič 10kA 4,0B/1 alebo ekvivalentný | ks | 4 |  | 0 |  |  |  | znížená |  | 0 | 0 | 0 | 0 | 0 | 256 | M | 3 | ROZPOCET | 0 | 0 | 0 | 0 | 0 | 2 | 0 | 64 | -146426417
288 | M | 358220022471.3 | Istič 10kA 6,0C/1 alebo ekvivalentný | ks | 6 |  | 0 |  |  |  | znížená |  | 0 | 0 | 0 | 0 | 0 | 256 | M | 3 | ROZPOCET | 0 | 0 | 0 | 0 | 0 | 2 | 0 | 64 | -752237963
289 | M | 358220022475.3 | Istič 10kA 16,0C/1 alebo ekvivalentný | ks | 6 |  | 0 |  |  |  | znížená |  | 0 | 0 | 0 | 0 | 0 | 256 | M | 3 | ROZPOCET | 0 | 0 | 0 | 0 | 0 | 2 | 0 | 64 | -1533880080
290 | M | 358220010800.S | Istič 10kA 16,0C/1N alebo ekvivalentný | ks | 2 |  | 0 |  |  |  | znížená |  | 0 | 0 | 0 | 0 | 0 | 256 | M | 3 | ROZPOCET | 0 | 0 | 0 | 0 | 0 | 2 | 0 | 64 | 1291910706
291 | M | 358220010900.S | Istič 10kA 20,0C/1N alebo ekvivalentný | ks | 2 |  | 0 |  |  |  | znížená |  | 0 | 0 | 0 | 0 | 0 | 256 | M | 3 | ROZPOCET | 0 | 0 | 0 | 0 | 0 | 2 | 0 | 64 | -864266634
292 | M | 3453300-R62 | Prepínač vačkový 1-0-2 2P, 230VAC/20A, montáž na panel alebo ekvivalentný | ks | 2 |  | 0 |  |  |  | znížená |  | 0 | 0 | 0 | 0 | 0 | 256 | M | 3 | ROZPOCET | 0 | 0 | 0 | 0 | 0 | 2 | 0 | 64 | -1554307168
293 | M | 3745100-R6 | Zásuvka jednonásobná, 230VAC/16A, 2P+PE, prívod zdola aj zhora, IP20, montáž na DIN lištu alebo ekvivalentný | ks | 8 |  | 0 |  |  |  | znížená |  | 0 | 0 | 0 | 0 | 0 | 256 | M | 3 | ROZPOCET | 0 | 0 | 0 | 0 | 0 | 2 | 0 | 64 | 818698869
294 | M | 3831800-R19 | Montážny držiak 19˝ s lištou DIN pre 22TE, výška.3U (energobox) alebo ekvivalentný | ks | 8 |  | 0 |  |  |  | znížená |  | 0 | 0 | 0 | 0 | 0 | 256 | M | 3 | ROZPOCET | 0 | 0 | 0 | 0 | 0 | 2 | 0 | 64 | -749191859
295 | M | 35822006-R725 | Prípojnica potenciálového vyrovnania pre vnútorné prostredie, 7x 2,5-25mm2, 2x 25-95mm2 pre plný aj lankový vodič, 1x plochý vodič 30x3,5mm, VDE alebo ekvivalentný | ks | 2 |  | 0 |  |  |  | znížená |  | 0 | 0 | 0 | 0 | 0 | 256 | M | 3 | ROZPOCET | 0 | 0 | 0 | 0 | 0 | 2 | 0 | 64 | -1067784065
296 | M | 383150020200 | Patch panel 19", výška 1U, Category 6A, 24xRJ45/s, čierny, osadený alebo ekvivalentný | ks | 6 |  | 0 |  |  |  | znížená |  | 0 | 0 | 0 | 0 | 0 | 256 | M | 3 | ROZPOCET | 0 | 0 | 0 | 0 | 0 | 2 | 0 | 64 | 17400695
297 | M | 383150016700 | Patch kábel STP, Category 6A, LSOH, 2m alebo ekvivalentný | ks | 144 |  | 0 |  |  |  | znížená |  | 0 | 0 | 0 | 0 | 0 | 256 | M | 3 | ROZPOCET | 0 | 0 | 0 | 0 | 0 | 2 | 0 | 64 | -171981073
298 | M | 383150016800 | Patch kábel STP, Category 6A, LSOH, 3m alebo ekvivalentný | ks | 144 |  | 0 |  |  |  | znížená |  | 0 | 0 | 0 | 0 | 0 | 256 | M | 3 | ROZPOCET | 0 | 0 | 0 | 0 | 0 | 2 | 0 | 64 | -77863230
299 | M | 3831500-R249125 | 19“ optická vaňa výsuvná, 12 spojok SC duplex SM 9/125 μm OS2, 24 pigtailov SC, kazeta s viečkom, 1U alebo ekvivalentný | ks | 4 |  | 0 |  |  |  | znížená |  | 0 | 0 | 0 | 0 | 0 | 256 | M | 3 | ROZPOCET | 0 | 0 | 0 | 0 | 0 | 2 | 0 | 64 | 834663595
300 | M | 383150019400.S | Optický prepojovacíkábel duplex SC/SC, 9/125µm OS2, LS0H-3, žltý, , dĺžka 2 m alebo ekvivalentný | ks | 24 |  | 0 |  |  |  | znížená |  | 0 | 0 | 0 | 0 | 0 | 256 | M | 3 | ROZPOCET | 0 | 0 | 0 | 0 | 0 | 2 | 0 | 64 | -1272263119
301 | M | 383150019600.S | Optický prepojovací kábel duplex LC/SC, 9/125µm OS2, LS0H-3, žltý, 2.0m alebo ekvivalentný | ks | 24 |  | 0 |  |  |  | znížená |  | 0 | 0 | 0 | 0 | 0 | 256 | M | 3 | ROZPOCET | 0 | 0 | 0 | 0 | 0 | 2 | 0 | 64 | -529309831
302 | M | 383180011200 | Držiak patch káblov 19" s hĺbkou oka 73 mm, kovový, 1U alebo ekvivalentný | ks | 24 |  | 0 |  |  |  | znížená |  | 0 | 0 | 0 | 0 | 0 | 256 | M | 3 | ROZPOCET | 0 | 0 | 0 | 0 | 0 | 2 | 0 | 64 | -616471078
303 | M | 383180014900 | Záslepka 19", 1U alebo ekvivalentný | ks | 4 |  | 0 |  |  |  | znížená |  | 0 | 0 | 0 | 0 | 0 | 256 | M | 3 | ROZPOCET | 0 | 0 | 0 | 0 | 0 | 2 | 0 | 64 | -608893180
304 | M | 3450610-R2001 | WDU 2.5 SW skrutkovacia svorka, čierna alebo ekvivalentný | ks | 16 |  | 0 |  |  |  | znížená |  | 0 | 0 | 0 | 0 | 0 | 256 | M | 3 | ROZPOCET | 0 | 0 | 0 | 0 | 0 | 2 | 0 | 64 | 1801482302
305 | M | 3450610-R2008 | WDU 2.5 BL skrutkovacia svorka, modrá alebo ekvivalentný | ks | 16 |  | 0 |  |  |  | znížená |  | 0 | 0 | 0 | 0 | 0 | 256 | M | 3 | ROZPOCET | 0 | 0 | 0 | 0 | 0 | 2 | 0 | 64 | 2139410462
306 | M | 3450610-R1000 | WPE 2.5 skrutkovacia svorka, zelenožltá alebo ekvivalentný | ks | 16 |  | 0 |  |  |  | znížená |  | 0 | 0 | 0 | 0 | 0 | 256 | M | 3 | ROZPOCET | 0 | 0 | 0 | 0 | 0 | 2 | 0 | 64 | -1679750512
307 | M | 34506R | WDU 10 SW skrutkovacia svorka, čierna alebo ekvivalentný | ks | 6 |  | 0 |  |  |  | znížená |  | 0 | 0 | 0 | 0 | 0 | 256 | M | 3 | ROZPOCET | 0 | 0 | 0 | 0 | 0 | 2 | 0 | 64 | -958028860
308 | M | 34506R.1 | WDU 10 BL skrutkovacia svorka, modrá alebo ekvivalentný | ks | 2 |  | 0 |  |  |  | znížená |  | 0 | 0 | 0 | 0 | 0 | 256 | M | 3 | ROZPOCET | 0 | 0 | 0 | 0 | 0 | 2 | 0 | 64 | -593219716
309 | M | 34506R.2 | WPE 10 skrutkovacia svorka, zelenožltá alebo ekvivalentný | ks | 2 |  | 0 |  |  |  | znížená |  | 0 | 0 | 0 | 0 | 0 | 256 | M | 3 | ROZPOCET | 0 | 0 | 0 | 0 | 0 | 2 | 0 | 64 | 1756374876
310 | K | 9990000000.23 | Pomocný inštalačný materiál pre zostavenie rozvádzača | % |  |  | 0 |  |  |  | znížená |  | 0 | 0 | 0 | 0 | 0 | 64 | K | 3 | ROZPOCET | 0 | 0 | 0 | 0 | 0 | 2 | 0 | 64 | 16932214
| D | 22-M_08a | 48 port PoE switch |  |  |  | 0 | [5 empty] | 0 |  | 0 |  | 0 | 3 | D | 3 | ROZPOCET | [6 empty] | 0
311 | M | 3831300-R948P | Catalyst 9200L 48-port PoE+, 4 x 10G, Network Essentials alebo ekvivalentný | ks | 2 |  | 0 |  |  |  | znížená |  | 0 | 0 | 0 | 0 | 0 | 256 | M | 4 | ROZPOCET | 0 | 0 | 0 | 0 | 0 | 2 | 0 | 64 | 1744689687
312 | M | 3831300-R94 | SNTC-8X5XNBD Catalyst 9200L 48-port PoE+, 4 x 10G, Ne alebo ekvivalentný | ks | 2 |  | 0 |  |  |  | znížená |  | 0 | 0 | 0 | 0 | 0 | 256 | M | 4 | ROZPOCET | 0 | 0 | 0 | 0 | 0 | 2 | 0 | 64 | -48322374
313 | M | M208 | V zostave switcha je započítaná cena položky : C9200L Network Essentials, 48-port license alebo ekvivalentný | ks | 2 |  | 0 |  |  |  | znížená |  | 0 | 0 | 0 | 0 | 0 | 256 | M | 4 | ROZPOCET | 0 | 0 | 0 | 0 | 0 | 2 | 0 | 64 | 1821551358
314 | M | M209 | V zostave switcha je započítaná cena položky : Europe AC Type A Power Cable alebo ekvivalentný | ks | 2 |  | 0 |  |  |  | znížená |  | 0 | 0 | 0 | 0 | 0 | 256 | M | 4 | ROZPOCET | 0 | 0 | 0 | 0 | 0 | 2 | 0 | 64 | 779656894
315 | M | M210 | V zostave switcha je započítaná cena položky : Config 5 Power Supply Blank alebo ekvivalentný | ks | 2 |  | 0 |  |  |  | znížená |  | 0 | 0 | 0 | 0 | 0 | 256 | M | 4 | ROZPOCET | 0 | 0 | 0 | 0 | 0 | 2 | 0 | 64 | 36908084
316 | M | M211 | V zostave switcha je započítaná cena položky : C9200L Cisco DNA Essentials, 48-port Term license alebo ekvivalentný | ks | 2 |  | 0 |  |  |  | znížená |  | 0 | 0 | 0 | 0 | 0 | 256 | M | 4 | ROZPOCET | 0 | 0 | 0 | 0 | 0 | 2 | 0 | 64 | -2074654627
317 | M | 3831300-R05 | C9200L Cisco DNA Essentials, 48-port, 3 Year Term license alebo ekvivalentný | ks | 2 |  | 0 |  |  |  | znížená |  | 0 | 0 | 0 | 0 | 0 | 256 | M | 4 | ROZPOCET | 0 | 0 | 0 | 0 | 0 | 2 | 0 | 64 | 207439986
318 | M | 3831300-R9 | Cisco Catalyst 9200L Stack Module alebo ekvivalentný | ks | 2 |  | 0 |  |  |  | znížená |  | 0 | 0 | 0 | 0 | 0 | 256 | M | 4 | ROZPOCET | 0 | 0 | 0 | 0 | 0 | 2 | 0 | 64 | -544733992
319 | M | M212 | V zostave switcha je započítaná cena položky : Catalyst 9200 Stack Module alebo ekvivalentný | ks | 4 |  | 0 |  |  |  | znížená |  | 0 | 0 | 0 | 0 | 0 | 256 | M | 4 | ROZPOCET | 0 | 0 | 0 | 0 | 0 | 2 | 0 | 64 | -1702674833
320 | M | M213 | V zostave switcha je započítaná cena položky : 50CM Type 4 Stacking Cable alebo ekvivalentný | ks | 2 |  | 0 |  |  |  | znížená |  | 0 | 0 | 0 | 0 | 0 | 256 | M | 4 | ROZPOCET | 0 | 0 | 0 | 0 | 0 | 2 | 0 | 64 | 550029838
321 | M | M214 | V zostave switcha je započítaná cena položky : Network Plug-n-Play Connect for zero-touch device deployment alebo ekvivalentný | ks | 2 |  | 0 |  |  |  | znížená |  | 0 | 0 | 0 | 0 | 0 | 256 | M | 4 | ROZPOCET | 0 | 0 | 0 | 0 | 0 | 2 | 0 | 64 | -521350927
322 | M | 3831300-R10 | 10GBASE-LRM SFP Module alebo ekvivalentný | ks | 2 |  | 0 |  |  |  | znížená |  | 0 | 0 | 0 | 0 | 0 | 256 | M | 4 | ROZPOCET | 0 | 0 | 0 | 0 | 0 | 2 | 0 | 64 | 1025120554
| D | 22-M_08b | 48 port switch |  |  |  | 0 | [5 empty] | 0 |  | 0 |  | 0 | 3 | D | 3 | ROZPOCET | [6 empty] | 0
323 | M | 3831300-R948T | Catalyst 9200L 48-port data, 4 x 10G ,Network Essentials alebo ekvivalentný | ks | 2 |  | 0 |  |  |  | znížená |  | 0 | 0 | 0 | 0 | 0 | 256 | M | 4 | ROZPOCET | 0 | 0 | 0 | 0 | 0 | 2 | 0 | 64 | -1165084006
324 | M | 3831300-R904 | SNTC-8X5XNBD Catalyst 9200L 48-port data, 4 x 10G ,Ne alebo ekvivalentný | ks | 2 |  | 0 |  |  |  | znížená |  | 0 | 0 | 0 | 0 | 0 | 256 | M | 4 | ROZPOCET | 0 | 0 | 0 | 0 | 0 | 2 | 0 | 64 | -1350940380
325 | M | M208 | V zostave switcha je započítaná cena položky : C9200L Network Essentials, 48-port license alebo ekvivalentný | ks | 2 |  | 0 |  |  |  | znížená |  | 0 | 0 | 0 | 0 | 0 | 256 | M | 4 | ROZPOCET | 0 | 0 | 0 | 0 | 0 | 2 | 0 | 64 | 2047972353
326 | M | M209 | V zostave switcha je započítaná cena položky : Europe AC Type A Power Cable alebo ekvivalentný | ks | 2 |  | 0 |  |  |  | znížená |  | 0 | 0 | 0 | 0 | 0 | 256 | M | 4 | ROZPOCET | 0 | 0 | 0 | 0 | 0 | 2 | 0 | 64 | -1017913866
327 | M | M210 | V zostave switcha je započítaná cena položky : Config 5 Power Supply Blank alebo ekvivalentný | ks | 2 |  | 0 |  |  |  | znížená |  | 0 | 0 | 0 | 0 | 0 | 256 | M | 4 | ROZPOCET | 0 | 0 | 0 | 0 | 0 | 2 | 0 | 64 | -1749309734
328 | M | M211 | V zostave switcha je započítaná cena položky : C9200L Cisco DNA Essentials, 48-port Term license alebo ekvivalentný | ks | 2 |  | 0 |  |  |  | znížená |  | 0 | 0 | 0 | 0 | 0 | 256 | M | 4 | ROZPOCET | 0 | 0 | 0 | 0 | 0 | 2 | 0 | 64 | -562570406
329 | M | 3831300-R05 | C9200L Cisco DNA Essentials, 48-port, 3 Year Term license alebo ekvivalentný | ks | 2 |  | 0 |  |  |  | znížená |  | 0 | 0 | 0 | 0 | 0 | 256 | M | 4 | ROZPOCET | 0 | 0 | 0 | 0 | 0 | 2 | 0 | 64 | 66991175
330 | M | 3831300-R9 | Cisco Catalyst 9200L Stack Module alebo ekvivalentný | ks | 2 |  | 0 |  |  |  | znížená |  | 0 | 0 | 0 | 0 | 0 | 256 | M | 4 | ROZPOCET | 0 | 0 | 0 | 0 | 0 | 2 | 0 | 64 | 1898358728
331 | M | M212 | V zostave switcha je započítaná cena položky : Catalyst 9200 Stack Module alebo ekvivalentný | ks | 4 |  | 0 |  |  |  | znížená |  | 0 | 0 | 0 | 0 | 0 | 256 | M | 4 | ROZPOCET | 0 | 0 | 0 | 0 | 0 | 2 | 0 | 64 | -103642156
332 | M | M213 | V zostave switcha je započítaná cena položky : 50CM Type 4 Stacking Cable alebo ekvivalentný | ks | 2 |  | 0 |  |  |  | znížená |  | 0 | 0 | 0 | 0 | 0 | 256 | M | 4 | ROZPOCET | 0 | 0 | 0 | 0 | 0 | 2 | 0 | 64 | -71580626
333 | M | M214 | V zostave switcha je započítaná cena položky : Network Plug-n-Play Connect for zero-touch device deployment alebo ekvivalentný | ks | 2 |  | 0 |  |  |  | znížená |  | 0 | 0 | 0 | 0 | 0 | 256 | M | 4 | ROZPOCET | 0 | 0 | 0 | 0 | 0 | 2 | 0 | 64 | -361395124
334 | M | 3831300-R10 | 10GBASE-LRM SFP Module alebo ekvivalentný | ks | 2 |  | 0 |  |  |  | znížená |  | 0 | 0 | 0 | 0 | 0 | 256 | M | 4 | ROZPOCET | 0 | 0 | 0 | 0 | 0 | 2 | 0 | 64 | -1452058583
335 | K | 220520-Sswc | Inštalácia a konfigurácia switch | ks | 4 |  | 0 |  |  |  | znížená |  | 0 | 0 | 0 | 0 | 0 | 64 | K | 4 | ROZPOCET | 0 | 0 | 0 | 0 | 0 | 2 | 0 | 64 | -1447426196
336 | K | 21019005R.4 | Zostavenie rozvádzača | hod | 138 |  | 0 |  |  |  | znížená |  | 0 | 0 | 0 | 0 | 0 | 64 | K | 4 | ROZPOCET | 0 | 0 | 0 | 0 | 0 | 2 | 0 | 64 | -640370176
337 | K | 210190005.S | Montáž oceľoplechovej rozvodnice do váhy 200 kg | ks | 2 |  | 0 |  |  |  | znížená |  | 0 | 0 | 0 | 0 | 0 | 64 | K | 4 | ROZPOCET | 0 | 0 | 0 | 0 | 0 | 2 | 0 | 64 | -1365187758
338 | K | 2101900-Rpre | Presun rozvádzača v budove | ks | 2 |  | 0 |  |  |  | znížená |  | 0 | 0 | 0 | 0 | 0 | 64 | K | 4 | ROZPOCET | 0 | 0 | 0 | 0 | 0 | 2 | 0 | 64 | -20436830
339 | K | 220111865.S | Pripojenie uzemňovacieho zvodu na uzemňovací svorník skrine a uzemňovací pásik,zmeranie uzemň.odporu | ks | 2 |  | 0 |  |  |  | znížená |  | 0 | 0 | 0 | 0 | 0 | 64 | K | 4 | ROZPOCET | 0 | 0 | 0 | 0 | 0 | 2 | 0 | 64 | 1495718348
| D | 22-M_09 | Inštal. prístr.do sádrokartónu (1x HDMI, biela farba) |  |  |  | 0 | [5 empty] | 0 |  | 0 |  | 0 | 3 | D | 2 | ROZPOCET | [6 empty] | 0
340 | M | 3454100-R78 | Zásuvka (15cm) predkonektorovaná HDMI typ A, v1.4, biela alebo ekvivalentný | ks | 13 |  | 0 |  |  |  | znížená |  | 0 | 0 | 0 | 0 | 0 | 256 | M | 3 | ROZPOCET | 0 | 0 | 0 | 0 | 0 | 2 | 0 | 64 | -1971185376
341 | M | 3745900-R2 | Univerzálna montážna doska pre inštalačné krabice rôznych výrobcov, 2 moduly, určená pre inštalačné krabice iných výrobcov. Dodáva sa s ochranným krytom mechanizmu. alebo ekvivalentný | ks | 13 |  | 0 |  |  |  | znížená |  | 0 | 0 | 0 | 0 | 0 | 256 | M | 3 | ROZPOCET | 0 | 0 | 0 | 0 | 0 | 2 | 0 | 64 | -311175221
342 | M | 3745900-R21 | Krycí rámik pre 2 moduly, biely alebo ekvivalentný | ks | 13 |  | 0 |  |  |  | znížená |  | 0 | 0 | 0 | 0 | 0 | 256 | M | 3 | ROZPOCET | 0 | 0 | 0 | 0 | 0 | 2 | 0 | 64 | -101447796
343 | M | 3454100-R701 | Záslepka pre 1modul, biela alebo ekvivalentný | ks | 13 |  | 0 |  |  |  | znížená |  | 0 | 0 | 0 | 0 | 0 | 256 | M | 3 | ROZPOCET | 0 | 0 | 0 | 0 | 0 | 2 | 0 | 64 | 850943066
344 | M | 3745900-R21.1 | Krabica, montáž do suchých priečok, pre 2 moduly, hĺbka 50 mm alebo ekvivalentný | ks | 13 |  | 0 |  |  |  | znížená |  | 0 | 0 | 0 | 0 | 0 | 256 | M | 3 | ROZPOCET | 0 | 0 | 0 | 0 | 0 | 2 | 0 | 64 | 1046304239
345 | K | 220260021R1 | Krabica do suchej priečky | ks | 13 |  | 0 |  |  |  | znížená |  | 0 | 0 | 0 | 0 | 0 | 64 | K | 3 | ROZPOCET | 0 | 0 | 0 | 0 | 0 | 2 | 0 | 64 | 1595965588
346 | K | 220301201.S | Zásuvka datová, montáž, pod omietku | ks | 13 |  | 0 |  |  |  | znížená |  | 0 | 0 | 0 | 0 | 0 | 64 | K | 3 | ROZPOCET | 0 | 0 | 0 | 0 | 0 | 2 | 0 | 64 | 1349973427
| D | 22-M_10 | Inštal. prístr.do sádrokartónu (1x TV zás. + 2x datová zás.cat. 6A, biela farba) |  |  |  | 0 | [5 empty] | 0 |  | 0 |  | 0 | 3 | D | 2 | ROZPOCET | [6 empty] | 0
347 | M | 3831500-R61451 | Datová zásuvka Category 6A, RJ 45, STP, 1 modul, farba biela alebo ekvivalentný | ks | 142 |  | 0 |  |  |  | znížená |  | 0 | 0 | 0 | 0 | 0 | 256 | M | 3 | ROZPOCET | 0 | 0 | 0 | 0 | 0 | 2 | 0 | 64 | -646391481
348 | M | 3454100-R93 | Zásuvka TV, D9,52mm, 1modul, pre inštaláciu do hviezdy alebo ekvivalentný | ks | 71 |  | 0 |  |  |  | znížená |  | 0 | 0 | 0 | 0 | 0 | 256 | M | 3 | ROZPOCET | 0 | 0 | 0 | 0 | 0 | 2 | 0 | 64 | -237465138
349 | M | 3745900-R2250 | Krabica pre 2x2 alebo 5 modulov, do sadrokartónu, hĺ. 50mm, pre horizontálne aj vertikáne použitie alebo ekvivalentný | ks | 71 |  | 0 |  |  |  | znížená |  | 0 | 0 | 0 | 0 | 0 | 256 | M | 3 | ROZPOCET | 0 | 0 | 0 | 0 | 0 | 2 | 0 | 64 | -1147894984
350 | M | 3745900-R4522 | Montážna doska pre 4 - 5 modulov alebo 2 x 2 moduly, horizontálne alebo vertikálne alebo ekvivalentný | ks | 71 |  | 0 |  |  |  | znížená |  | 0 | 0 | 0 | 0 | 0 | 256 | M | 3 | ROZPOCET | 0 | 0 | 0 | 0 | 0 | 2 | 0 | 64 | -1952298333
351 | M | 3745900-R41 | Krycí rámik pre 4 moduly horizontálne, biely alebo ekvivalentný | ks | 71 |  | 0 |  |  |  | znížená |  | 0 | 0 | 0 | 0 | 0 | 256 | M | 3 | ROZPOCET | 0 | 0 | 0 | 0 | 0 | 2 | 0 | 64 | 1507942891
352 | M | 3454100-R701 | Záslepka pre 1modul, biela alebo ekvivalentný | ks | 71 |  | 0 |  |  |  | znížená |  | 0 | 0 | 0 | 0 | 0 | 256 | M | 3 | ROZPOCET | 0 | 0 | 0 | 0 | 0 | 2 | 0 | 64 | -1300579533
353 | K | 220301202.S | Zásuvka datová, montáž, na povchu | ks | 142 |  | 0 |  |  |  | znížená |  | 0 | 0 | 0 | 0 | 0 | 64 | K | 3 | ROZPOCET | 0 | 0 | 0 | 0 | 0 | 2 | 0 | 64 | 53195441
354 | K | 220733040.S | Montáž a inštalácia TV zásuvky | ks | 71 |  | 0 |  |  |  | znížená |  | 0 | 0 | 0 | 0 | 0 | 64 | K | 3 | ROZPOCET | 0 | 0 | 0 | 0 | 0 | 2 | 0 | 64 | 818868787
355 | K | 220260021R | Krabica do suchej priečky, 2 x 2 moduly alebo 2 modulov | ks | 71 |  | 0 |  |  |  | znížená |  | 0 | 0 | 0 | 0 | 0 | 64 | K | 3 | ROZPOCET | 0 | 0 | 0 | 0 | 0 | 2 | 0 | 64 | -1932657991
| D | 22-M_11 | Inštal. prístr.do sádrokartónu (2x datová zás.cat. 6A, biela farba) |  |  |  | 0 | [5 empty] | 0 |  | 0 |  | 0 | 3 | D | 2 | ROZPOCET | [6 empty] | 0
356 | M | 3831500-R61451 | Datová zásuvka Category 6A, RJ 45, STP, 1 modul, farba biela alebo ekvivalentný | ks | 134 |  | 0 |  |  |  | znížená |  | 0 | 0 | 0 | 0 | 0 | 256 | M | 3 | ROZPOCET | 0 | 0 | 0 | 0 | 0 | 2 | 0 | 64 | 962540376
357 | M | 3745900-R2250 | Krabica pre 2x2 alebo 5 modulov, do sadrokartónu, hĺ. 50mm, pre horizontálne aj vertikáne použitie alebo ekvivalentný | ks | 67 |  | 0 |  |  |  | znížená |  | 0 | 0 | 0 | 0 | 0 | 256 | M | 3 | ROZPOCET | 0 | 0 | 0 | 0 | 0 | 2 | 0 | 64 | -849381847
358 | M | 3745900-R4522 | Montážna doska pre 4 - 5 modulov alebo 2 x 2 moduly, horizontálne alebo vertikálne alebo ekvivalentný | ks | 67 |  | 0 |  |  |  | znížená |  | 0 | 0 | 0 | 0 | 0 | 256 | M | 3 | ROZPOCET | 0 | 0 | 0 | 0 | 0 | 2 | 0 | 64 | 770296047
359 | M | 3745900-R41 | Krycí rámik pre 4 moduly horizontálne, biely alebo ekvivalentný | ks | 67 |  | 0 |  |  |  | znížená |  | 0 | 0 | 0 | 0 | 0 | 256 | M | 3 | ROZPOCET | 0 | 0 | 0 | 0 | 0 | 2 | 0 | 64 | 344062417
360 | M | 3745900-R2250.1 | Záslepka pre 2 moduly, biela alebo ekvivalentný | ks | 67 |  | 0 |  |  |  | znížená |  | 0 | 0 | 0 | 0 | 0 | 256 | M | 3 | ROZPOCET | 0 | 0 | 0 | 0 | 0 | 2 | 0 | 64 | 259393396
361 | K | 220301202.S | Zásuvka datová, montáž, na povchu | ks | 134 |  | 0 |  |  |  | znížená |  | 0 | 0 | 0 | 0 | 0 | 64 | K | 3 | ROZPOCET | 0 | 0 | 0 | 0 | 0 | 2 | 0 | 64 | 1670965386
362 | K | 220260021R | Krabica do suchej priečky, 2 x 2 moduly alebo 2 modulov | ks | 67 |  | 0 |  |  |  | znížená |  | 0 | 0 | 0 | 0 | 0 | 64 | K | 3 | ROZPOCET | 0 | 0 | 0 | 0 | 0 | 2 | 0 | 64 | 1304407056
| D | 22-M_12 | Inštalácia prístrojov do steny pod povrch (datová zásuvka 2x cat.6a, biela farba) |  |  |  | 0 | [5 empty] | 0 |  | 0 |  | 0 | 3 | D | 2 | ROZPOCET | [6 empty] | 0
363 | M | 3831500-R61451 | Datová zásuvka Category 6A, RJ 45, STP, 1 modul, farba biela alebo ekvivalentný | ks | 10 |  | 0 |  |  |  | znížená |  | 0 | 0 | 0 | 0 | 0 | 256 | M | 3 | ROZPOCET | 0 | 0 | 0 | 0 | 0 | 2 | 0 | 64 | -1498541843
364 | M | 3842900-R22540 | Krabica 2 x 2 moduly alebo 5 modulov, hĺ.40mm, zapustená do muriva alebo ekvivalentný | ks | 5 |  | 0 |  |  |  | znížená |  | 0 | 0 | 0 | 0 | 0 | 256 | M | 3 | ROZPOCET | 0 | 0 | 0 | 0 | 0 | 2 | 0 | 64 | 1885129839
365 | M | 3745900-R4522 | Montážna doska pre 4 - 5 modulov alebo 2 x 2 moduly, horizontálne alebo vertikálne alebo ekvivalentný | ks | 5 |  | 0 |  |  |  | znížená |  | 0 | 0 | 0 | 0 | 0 | 256 | M | 3 | ROZPOCET | 0 | 0 | 0 | 0 | 0 | 2 | 0 | 64 | -2110408993
366 | M | 3745900-R41 | Krycí rámik pre 4 moduly horizontálne, biely alebo ekvivalentný | ks | 5 |  | 0 |  |  |  | znížená |  | 0 | 0 | 0 | 0 | 0 | 256 | M | 3 | ROZPOCET | 0 | 0 | 0 | 0 | 0 | 2 | 0 | 64 | 2038811569
367 | M | 3745900-R2250.1 | Záslepka pre 2 moduly, biela alebo ekvivalentný | ks | 5 |  | 0 |  |  |  | znížená |  | 0 | 0 | 0 | 0 | 0 | 256 | M | 3 | ROZPOCET | 0 | 0 | 0 | 0 | 0 | 2 | 0 | 64 | -308368917
368 | K | 220301201.S | Zásuvka datová, montáž, pod omietku | ks | 10 |  | 0 |  |  |  | znížená |  | 0 | 0 | 0 | 0 | 0 | 64 | K | 3 | ROZPOCET | 0 | 0 | 0 | 0 | 0 | 2 | 0 | 64 | 1928880509
369 | K | 220260021R11 | Krabica do steny, 2 x 2 moduly alebo 2 modulov | ks | 5 |  | 0 |  |  |  | znížená |  | 0 | 0 | 0 | 0 | 0 | 64 | K | 3 | ROZPOCET | 0 | 0 | 0 | 0 | 0 | 2 | 0 | 64 | -106118107
| D | 22-M_13 | Podlah.krabica, montáž do betón.podlahy (2x RJ 45 cat.6A, farba biela) |  |  |  | 0 | [5 empty] | 0 |  | 0 |  | 0 | 3 | D | 2 | ROZPOCET | [6 empty] | 0
370 | M | 3831500-R61451 | Datová zásuvka Category 6A, RJ 45, STP, 1 modul, farba biela alebo ekvivalentný | ks | 10 |  | 0 |  |  |  | znížená |  | 0 | 0 | 0 | 0 | 0 | 256 | M | 3 | ROZPOCET | 0 | 0 | 0 | 0 | 0 | 2 | 0 | 64 | 633624702
371 | M | 3454100-R22 | Prístrojová jednotka 24 (3×8) modulov, pre zásuvky v horizontálnej polohe – nastaviteľná výška, pre podlahové krabice alebo ekvivalentný | ks | 5 |  | 0 |  |  |  | znížená |  | 0 | 0 | 0 | 0 | 0 | 256 | M | 3 | ROZPOCET | 0 | 0 | 0 | 0 | 0 | 2 | 0 | 64 | 1344859670
372 | M | 3454100-R58 | Kryt kovový s nerezovou povrchovou úpravou s rámčekom pre krytinu hrúbky ≤ 8 mm, 16/24 modulov alebo ekvivalentný | ks | 5 |  | 0 |  |  |  | znížená |  | 0 | 0 | 0 | 0 | 0 | 256 | M | 3 | ROZPOCET | 0 | 0 | 0 | 0 | 0 | 2 | 0 | 64 | -951578940
373 | M | 3454100-R47 | Krycia doska pre kovové kryty s rámčekmi – povrch z nerezovej ocele, 16/24 modulov alebo ekvivalentný | ks | 5 |  | 0 |  |  |  | znížená |  | 0 | 0 | 0 | 0 | 0 | 256 | M | 3 | ROZPOCET | 0 | 0 | 0 | 0 | 0 | 2 | 0 | 64 | 1406109702
374 | M | 3454100-R92 | Inštalačná krabice do betónu výška poteru 70 - 110 mm alebo ekvivalentný | ks | 5 |  | 0 |  |  |  | znížená |  | 0 | 0 | 0 | 0 | 0 | 256 | M | 3 | ROZPOCET | 0 | 0 | 0 | 0 | 0 | 2 | 0 | 64 | 1821421345
375 | M | 3454100-R701.1 | Záslepka pre 1modul, biela alebo ekvivalentný | ks | 60 |  | 0 |  |  |  | znížená |  | 0 | 0 | 0 | 0 | 0 | 256 | M | 3 | ROZPOCET | 0 | 0 | 0 | 0 | 0 | 2 | 0 | 64 | 800901084
376 | K | 210010420R | Podlahová krabica, montáž | ks | 5 |  | 0 |  |  |  | znížená |  | 0 | 0 | 0 | 0 | 0 | 64 | K | 3 | ROZPOCET | 0 | 0 | 0 | 0 | 0 | 2 | 0 | 64 | 158044968
377 | K | 220301202.S.1 | Zásuvka datová, montáž, na povchu | ks | 10 |  | 0 |  |  |  | znížená |  | 0 | 0 | 0 | 0 | 0 | 64 | K | 3 | ROZPOCET | 0 | 0 | 0 | 0 | 0 | 2 | 0 | 64 | -317607952
| D | 22-M_14 | Podlah.krabica, montáž do betón.podlahy (4x RJ 45 cat.6A, farba biela) |  |  |  | 0 | [5 empty] | 0 |  | 0 |  | 0 | 3 | D | 2 | ROZPOCET | [6 empty] | 0
378 | M | 3831500-R61451 | Datová zásuvka Category 6A, RJ 45, STP, 1 modul, farba biela alebo ekvivalentný | ks | 96 |  | 0 |  |  |  | znížená |  | 0 | 0 | 0 | 0 | 0 | 256 | M | 3 | ROZPOCET | 0 | 0 | 0 | 0 | 0 | 2 | 0 | 64 | 1530429094
379 | M | 3454100-R22 | Prístrojová jednotka 24 (3×8) modulov, pre zásuvky v horizontálnej polohe – nastaviteľná výška, pre podlahové krabice alebo ekvivalentný | ks | 24 |  | 0 |  |  |  | znížená |  | 0 | 0 | 0 | 0 | 0 | 256 | M | 3 | ROZPOCET | 0 | 0 | 0 | 0 | 0 | 2 | 0 | 64 | -1054205550
380 | M | 3454100-R58 | Kryt kovový s nerezovou povrchovou úpravou s rámčekom pre krytinu hrúbky ≤ 8 mm, 16/24 modulov alebo ekvivalentný | ks | 24 |  | 0 |  |  |  | znížená |  | 0 | 0 | 0 | 0 | 0 | 256 | M | 3 | ROZPOCET | 0 | 0 | 0 | 0 | 0 | 2 | 0 | 64 | 804728708
381 | M | 3454100-R47 | Krycia doska pre kovové kryty s rámčekmi – povrch z nerezovej ocele, 16/24 modulov alebo ekvivalentný | ks | 24 |  | 0 |  |  |  | znížená |  | 0 | 0 | 0 | 0 | 0 | 256 | M | 3 | ROZPOCET | 0 | 0 | 0 | 0 | 0 | 2 | 0 | 64 | -122659573
382 | M | 3454100-R92 | Inštalačná krabice do betónu výška poteru 70 - 110 mm alebo ekvivalentný | ks | 24 |  | 0 |  |  |  | znížená |  | 0 | 0 | 0 | 0 | 0 | 256 | M | 3 | ROZPOCET | 0 | 0 | 0 | 0 | 0 | 2 | 0 | 64 | 998761208
383 | M | 3454100-R701.1 | Záslepka pre 1modul, biela alebo ekvivalentný | ks | 288 |  | 0 |  |  |  | znížená |  | 0 | 0 | 0 | 0 | 0 | 256 | M | 3 | ROZPOCET | 0 | 0 | 0 | 0 | 0 | 2 | 0 | 64 | 1164243264
384 | K | 210010420R | Podlahová krabica, montáž | ks | 24 |  | 0 |  |  |  | znížená |  | 0 | 0 | 0 | 0 | 0 | 64 | K | 3 | ROZPOCET | 0 | 0 | 0 | 0 | 0 | 2 | 0 | 64 | 1572376690
385 | K | 220301202.S.1 | Zásuvka datová, montáž, na povchu | ks | 96 |  | 0 |  |  |  | znížená |  | 0 | 0 | 0 | 0 | 0 | 64 | K | 3 | ROZPOCET | 0 | 0 | 0 | 0 | 0 | 2 | 0 | 64 | -710551066
| D | 22-M_15 | Podlah.krabica, montáž do betón.podlahy (2x RJ 45 cat.6A + 1x HDMI, farba biela) |  |  |  | 0 | [5 empty] | 0 |  | 0 |  | 0 | 3 | D | 2 | ROZPOCET | [6 empty] | 0
386 | M | 3831500-R61451 | Datová zásuvka Category 6A, RJ 45, STP, 1 modul, farba biela alebo ekvivalentný | ks | 18 |  | 0 |  |  |  | znížená |  | 0 | 0 | 0 | 0 | 0 | 256 | M | 3 | ROZPOCET | 0 | 0 | 0 | 0 | 0 | 2 | 0 | 64 | 1938446485
387 | M | 3454100-R78 | Zásuvka (15cm) predkonektorovaná HDMI typ A, v1.4, biela alebo ekvivalentný | ks | 9 |  | 0 |  |  |  | znížená |  | 0 | 0 | 0 | 0 | 0 | 256 | M | 3 | ROZPOCET | 0 | 0 | 0 | 0 | 0 | 2 | 0 | 64 | 1772933813
388 | M | 3454100-R22 | Prístrojová jednotka 24 (3×8) modulov, pre zásuvky v horizontálnej polohe – nastaviteľná výška, pre podlahové krabice alebo ekvivalentný | ks | 9 |  | 0 |  |  |  | znížená |  | 0 | 0 | 0 | 0 | 0 | 256 | M | 3 | ROZPOCET | 0 | 0 | 0 | 0 | 0 | 2 | 0 | 64 | -1937090816
389 | M | 3454100-R58 | Kryt kovový s nerezovou povrchovou úpravou s rámčekom pre krytinu hrúbky ≤ 8 mm, 16/24 modulov alebo ekvivalentný | ks | 9 |  | 0 |  |  |  | znížená |  | 0 | 0 | 0 | 0 | 0 | 256 | M | 3 | ROZPOCET | 0 | 0 | 0 | 0 | 0 | 2 | 0 | 64 | -1620282336
390 | M | 3454100-R47 | Krycia doska pre kovové kryty s rámčekmi – povrch z nerezovej ocele, 16/24 modulov alebo ekvivalentný | ks | 9 |  | 0 |  |  |  | znížená |  | 0 | 0 | 0 | 0 | 0 | 256 | M | 3 | ROZPOCET | 0 | 0 | 0 | 0 | 0 | 2 | 0 | 64 | -2066681582
391 | M | 3454100-R92 | Inštalačná krabice do betónu výška poteru 70 - 110 mm alebo ekvivalentný | ks | 9 |  | 0 |  |  |  | znížená |  | 0 | 0 | 0 | 0 | 0 | 256 | M | 3 | ROZPOCET | 0 | 0 | 0 | 0 | 0 | 2 | 0 | 64 | 1897683727
392 | M | 3454100-R701.1 | Záslepka pre 1modul, biela alebo ekvivalentný | ks | 108 |  | 0 |  |  |  | znížená |  | 0 | 0 | 0 | 0 | 0 | 256 | M | 3 | ROZPOCET | 0 | 0 | 0 | 0 | 0 | 2 | 0 | 64 | 2081179940
393 | K | 210010420R | Podlahová krabica, montáž | ks | 9 |  | 0 |  |  |  | znížená |  | 0 | 0 | 0 | 0 | 0 | 64 | K | 3 | ROZPOCET | 0 | 0 | 0 | 0 | 0 | 2 | 0 | 64 | -2055867075
394 | K | 220301202.S.1 | Zásuvka datová, montáž, na povchu | ks | 27 |  | 0 |  |  |  | znížená |  | 0 | 0 | 0 | 0 | 0 | 64 | K | 3 | ROZPOCET | 0 | 0 | 0 | 0 | 0 | 2 | 0 | 64 | 2142230792
| D | 22-M_16 | Podlah.krabica, montáž do betón.podlahy (2x RJ 45 cat.6A + 1x TV zás.) |  |  |  | 0 | [5 empty] | 0 |  | 0 |  | 0 | 3 | D | 2 | ROZPOCET | [6 empty] | 0
395 | M | 3831500-R61451 | Datová zásuvka Category 6A, RJ 45, STP, 1 modul, farba biela alebo ekvivalentný | ks | 2 |  | 0 |  |  |  | znížená |  | 0 | 0 | 0 | 0 | 0 | 256 | M | 3 | ROZPOCET | 0 | 0 | 0 | 0 | 0 | 2 | 0 | 64 | 352380384
396 | M | 3454100-R93 | Zásuvka TV, D9,52mm, 1modul, pre inštaláciu do hviezdy alebo ekvivalentný | ks | 1 |  | 0 |  |  |  | znížená |  | 0 | 0 | 0 | 0 | 0 | 256 | M | 3 | ROZPOCET | 0 | 0 | 0 | 0 | 0 | 2 | 0 | 64 | 1889249704
397 | M | 3454100-R22 | Prístrojová jednotka 24 (3×8) modulov, pre zásuvky v horizontálnej polohe – nastaviteľná výška, pre podlahové krabice alebo ekvivalentný | ks | 1 |  | 0 |  |  |  | znížená |  | 0 | 0 | 0 | 0 | 0 | 256 | M | 3 | ROZPOCET | 0 | 0 | 0 | 0 | 0 | 2 | 0 | 64 | -1382323031
398 | M | 3454100-R58 | Kryt kovový s nerezovou povrchovou úpravou s rámčekom pre krytinu hrúbky ≤ 8 mm, 16/24 modulov alebo ekvivalentný | ks | 1 |  | 0 |  |  |  | znížená |  | 0 | 0 | 0 | 0 | 0 | 256 | M | 3 | ROZPOCET | 0 | 0 | 0 | 0 | 0 | 2 | 0 | 64 | 204986284
399 | M | 3454100-R47 | Krycia doska pre kovové kryty s rámčekmi – povrch z nerezovej ocele, 16/24 modulov alebo ekvivalentný | ks | 1 |  | 0 |  |  |  | znížená |  | 0 | 0 | 0 | 0 | 0 | 256 | M | 3 | ROZPOCET | 0 | 0 | 0 | 0 | 0 | 2 | 0 | 64 | 1239054029
400 | M | 3454100-R92 | Inštalačná krabice do betónu výška poteru 70 - 110 mm alebo ekvivalentný | ks | 1 |  | 0 |  |  |  | znížená |  | 0 | 0 | 0 | 0 | 0 | 256 | M | 3 | ROZPOCET | 0 | 0 | 0 | 0 | 0 | 2 | 0 | 64 | -412274837
401 | M | 3454100-R701.1 | Záslepka pre 1modul, biela alebo ekvivalentný | ks | 12 |  | 0 |  |  |  | znížená |  | 0 | 0 | 0 | 0 | 0 | 256 | M | 3 | ROZPOCET | 0 | 0 | 0 | 0 | 0 | 2 | 0 | 64 | -1620226090
402 | K | 210010420R | Podlahová krabica, montáž | ks | 1 |  | 0 |  |  |  | znížená |  | 0 | 0 | 0 | 0 | 0 | 64 | K | 3 | ROZPOCET | 0 | 0 | 0 | 0 | 0 | 2 | 0 | 64 | -912799520
403 | K | 220301202.S.1 | Zásuvka datová, montáž, na povchu | ks | 3 |  | 0 |  |  |  | znížená |  | 0 | 0 | 0 | 0 | 0 | 64 | K | 3 | ROZPOCET | 0 | 0 | 0 | 0 | 0 | 2 | 0 | 64 | -1930408187
| D | 22-M_17 | Inštal. prístr.na povrch (2x datová zás.cat. 6A, biela farba) |  |  |  | 0 | [5 empty] | 0 |  | 0 |  | 0 | 3 | D | 2 | ROZPOCET | [6 empty] | 0
404 | M | 3831500-R61451.1 | Datová zásuvka Category 6A, RJ 45, STP, 1 modul, farba biela alebo ekvivalentný | ks | 96 |  | 0 |  |  |  | znížená |  | 0 | 0 | 0 | 0 | 0 | 256 | M | 3 | ROZPOCET | 0 | 0 | 0 | 0 | 0 | 2 | 0 | 64 | 45397008
405 | M | 3842900-R4522 | Krabica, povrchová montáž, pre 4-5modulov alebo 2x2 moduly, horizontálne, vybavená odstrániteľným káblovým vstupom, hĺbka 40 mm alebo ekvivalentný | ks | 48 |  | 0 |  |  |  | znížená |  | 0 | 0 | 0 | 0 | 0 | 256 | M | 3 | ROZPOCET | 0 | 0 | 0 | 0 | 0 | 2 | 0 | 64 | 1548289591
406 | M | 3745900-R4522.1 | Montážna doska pre 4 - 5 modulov alebo 2 x 2 moduly, horizontálne alebo vertikálne alebo ekvivalentný | ks | 48 |  | 0 |  |  |  | znížená |  | 0 | 0 | 0 | 0 | 0 | 256 | M | 3 | ROZPOCET | 0 | 0 | 0 | 0 | 0 | 2 | 0 | 64 | -1552621658
407 | M | 3745900-R41.1 | Krycí rámik pre 4 moduly horizontálne, biely alebo ekvivalentný | ks | 48 |  | 0 |  |  |  | znížená |  | 0 | 0 | 0 | 0 | 0 | 256 | M | 3 | ROZPOCET | 0 | 0 | 0 | 0 | 0 | 2 | 0 | 64 | -102640805
408 | M | 3745900-R2250.2 | Záslepka pre 2 moduly, biela alebo ekvivalentný | ks | 96 |  | 0 |  |  |  | znížená |  | 0 | 0 | 0 | 0 | 0 | 256 | M | 3 | ROZPOCET | 0 | 0 | 0 | 0 | 0 | 2 | 0 | 64 | 1542909272
409 | K | 220301201.S.1 | Zásuvka datová, montáž, pod omietku | ks | 96 |  | 0 |  |  |  | znížená |  | 0 | 0 | 0 | 0 | 0 | 64 | K | 3 | ROZPOCET | 0 | 0 | 0 | 0 | 0 | 2 | 0 | 64 | -1673734709
410 | K | 220260021R.1 | Krabica na stenu, 2 x 2 moduly alebo 2 modulov | ks | 48 |  | 0 |  |  |  | znížená |  | 0 | 0 | 0 | 0 | 0 | 64 | K | 3 | ROZPOCET | 0 | 0 | 0 | 0 | 0 | 2 | 0 | 64 | 892530319
| D | 22-M_18 | Železobétónová šachta |  |  |  | 0 | [5 empty] | 0 |  | 0 |  | 0 | 3 | D | 2 | ROZPOCET | [6 empty] | 0
411 | M | 594300000600.S | Šachta vnút.dĺ. 1500, vnút.š.1400, vnút.výška 1800mm, železobetónová prefabrikovaná podzemná nádrž, betónu triedy C 25/30, sieťová výstuž a viazaná prútová výstuž 10 505, štvorcový vstupný otvor s rozmermi 600x600 mm alebo ekvivalentný | ks | 3 |  | 0 |  |  |  | znížená |  | 0 | 0 | 0 | 0 | 0 | 256 | M | 3 | ROZPOCET | 0 | 0 | 0 | 0 | 0 | 2 | 0 | 64 | -1316566616
412 | M | 5944100-R400 | Poklop liatinový pre šachty, tr. zaťaženia D400 alebo ekvivalentný | ks | 3 |  | 0 |  |  |  | znížená |  | 0 | 0 | 0 | 0 | 0 | 256 | M | 3 | ROZPOCET | 0 | 0 | 0 | 0 | 0 | 2 | 0 | 64 | -446778390
413 | K | 894421112.S | Zriadenie šachiet prefabrikovaných 4-10t | ks | 3 |  | 0 |  |  |  | znížená |  | 0 | 0 | 0 | 0 | 0 | 64 | K | 3 | ROZPOCET | 0 | 0 | 0 | 0 | 0 | 2 | 0 | 64 | -1551521218
414 | K | 899104111.S | Osadenie poklopu liatinového a oceľového vrátane rámu hmotn. nad 150 kg | ks | 3 |  | 0 |  |  |  | znížená |  | 0 | 0 | 0 | 0 | 0 | 64 | K | 3 | ROZPOCET | 0 | 0 | 0 | 0 | 0 | 2 | 0 | 64 | 1128895479
415 | K | 133301101.S | Výkop šachty zapaženej hornina 4 do 100 m3 | m3 | 27.72 |  | 0 |  |  |  | znížená |  | 0 | 0 | 0 | 0 | 0 | 64 | K | 3 | ROZPOCET | 0 | 0 | 0 | 0 | 0 | 2 | 0 | 64 | -1232845407
416 | K | 133301109.S | Príplatok k cenám za lepivosť pri hĺbení šachiet zapažených i nezapažených v hornine 4 | m3 | 27.72 |  | 0 |  |  |  | znížená |  | 0 | 0 | 0 | 0 | 0 | 64 | K | 3 | ROZPOCET | 0 | 0 | 0 | 0 | 0 | 2 | 0 | 64 | 2014251315
417 | K | 451572111.S.1 | Lôžko pod potrubie, stoky a drobné objekty, v otvorenom výkope z kameniva drobného ťaženého 0-4 mm | m3 | 0.38 |  | 0 |  |  |  | znížená |  | 0 | 0 | 0 | 0 | 0 | 64 | K | 3 | ROZPOCET | 0 | 0 | 0 | 0 | 0 | 2 | 0 | 64 | -1613117358
418 | K | 452311146.S.1 | Dosky, bloky, sedlá z betónu v otvorenom výkope tr. C 20/25 | m3 | 1.89 |  | 0 |  |  |  | znížená |  | 0 | 0 | 0 | 0 | 0 | 64 | K | 3 | ROZPOCET | 0 | 0 | 0 | 0 | 0 | 2 | 0 | 64 | -1840729984
419 | K | 451541111.S.1 | Lôžko pod potrubie, stoky a drobné objekty, v otvorenom výkope zo štrkodrvy 0-63 mm | m3 | 1.51 |  | 0 |  |  |  | znížená |  | 0 | 0 | 0 | 0 | 0 | 64 | K | 3 | ROZPOCET | 0 | 0 | 0 | 0 | 0 | 2 | 0 | 64 | 2001144481
420 | K | 162501102.S | Vodorovné premiestnenie výkopku po spevnenej ceste z horniny tr.1-4, do 100 m3 na vzdialenosť do 3000 m | m3 | 20.2 |  | 0 |  |  |  | znížená |  | 0 | 0 | 0 | 0 | 0 | 64 | K | 3 | ROZPOCET | 0 | 0 | 0 | 0 | 0 | 2 | 0 | 64 | -246914290
421 | K | 162501105.S.1 | Vodorovné premiestnenie výkopku po spevnenej ceste z horniny tr.1-4, do 100 m3, príplatok k cene za každých ďalšich a začatých 1000 m | m3 | 545.4 |  | 0 |  |  |  | znížená |  | 0 | 0 | 0 | 0 | 0 | 64 | K | 3 | ROZPOCET | 0 | 0 | 0 | 0 | 0 | 2 | 0 | 64 | 119375619
422 | K | 171201201.S.1 | Uloženie sypaniny na skládky do 100 m3 | m3 | 20.2 |  | 0 |  |  |  | znížená |  | 0 | 0 | 0 | 0 | 0 | 64 | K | 3 | ROZPOCET | 0 | 0 | 0 | 0 | 0 | 2 | 0 | 64 | -1590282108
423 | K | 171209002.S.1 | Poplatok za skladovanie - zemina a kamenivo (17 05) ostatné | t | 32.32 |  | 0 |  |  |  | znížená |  | 0 | 0 | 0 | 0 | 0 | 64 | K | 3 | ROZPOCET | 0 | 0 | 0 | 0 | 0 | 2 | 0 | 64 | 594578565
424 | K | 174101001.S | Zásyp sypaninou so zhutnením jám, šachiet, rýh, zárezov alebo okolo objektov do 100 m3 | m3 | 7.52 |  | 0 |  |  |  | znížená |  | 0 | 0 | 0 | 0 | 0 | 64 | K | 3 | ROZPOCET | 0 | 0 | 0 | 0 | 0 | 2 | 0 | 64 | 188933879
425 | K | 998271301.S | Presun hmôt pre kanal. hĺbené monolit. z betónu alebo železobetónu v otvorenom výkope | t | 18.15 |  | 0 |  |  |  | znížená |  | 0 | 0 | 0 | 0 | 0 | 64 | K | 3 | ROZPOCET | 0 | 0 | 0 | 0 | 0 | 2 | 0 | 64 | 1435841291
426 | K | 998271318.S | Príplatok k cenám za zväčšený presun pre kanal. hĺbené monolit. z betónu alebo železobetónu nad vymedzenú najväčšiu dopravnú vzdialenosť nad 3000 do 5000 m | t | 18.15 |  | 0 |  |  |  | znížená |  | 0 | 0 | 0 | 0 | 0 | 64 | K | 3 | ROZPOCET | 0 | 0 | 0 | 0 | 0 | 2 | 0 | 64 | -1222246989
427 | K | 998271319.S | Príplatok pre kanal. hĺbené monolit. z betónu alebo železobetónu za každých ďalších aj začatých 5000 m nad 5000 m | t | 363 |  | 0 |  |  |  | znížená |  | 0 | 0 | 0 | 0 | 0 | 64 | K | 3 | ROZPOCET | 0 | 0 | 0 | 0 | 0 | 2 | 0 | 64 | 1561682120
| D | 22-M_19 | Káble a káblové trasy |  |  |  | 0 | [5 empty] | 0 |  | 0 |  | 0 | 3 | D | 2 | ROZPOCET | [6 empty] | 0
428 | M | 3412300-R64223 | Kábel STP 4x2xAWG23, Category 6A , 550 MHz, LSOH, B2ca s1,d1, a1 alebo ekvivalentný | m | 22432 |  | 0 |  |  |  | znížená |  | 0 | 0 | 0 | 0 | 0 | 256 | M | 3 | ROZPOCET | 0 | 0 | 0 | 0 | 0 | 2 | 0 | 64 | -691214400
429 | M | 35820R | Kábel HDMI M/M, 30m, High Speed+Ethernet UHD, aktívny alebo ekvivalentný | ks | 10 |  | 0 |  |  |  | znížená |  | 0 | 0 | 0 | 0 | 0 | 256 | M | 3 | ROZPOCET | 0 | 0 | 0 | 0 | 0 | 2 | 0 | 64 | -1876194894
430 | M | 383150016800 | Patch kábel STP, Category 6A, LSOH, 3m alebo ekvivalentný | ks | 254 |  | 0 |  |  |  | znížená |  | 0 | 0 | 0 | 0 | 0 | 256 | M | 3 | ROZPOCET | 0 | 0 | 0 | 0 | 0 | 2 | 0 | 64 | -9677280
431 | M | 383150016900 | Patch kábel STP, Category 6A, LSOH, 5m alebo ekvivalentný | ks | 254 |  | 0 |  |  |  | znížená |  | 0 | 0 | 0 | 0 | 0 | 256 | M | 3 | ROZPOCET | 0 | 0 | 0 | 0 | 0 | 2 | 0 | 64 | -920436883
432 | M | 341220-R | Koaxiálny kábel – predlžovací, dĺžka 3 m, female konektor 1× anténny konektor (IEC), pozlátené konektory a tienený kábel, rovné zakončenie alebo ekvivalentný | ks | 72 |  | 0 |  |  |  | znížená |  | 0 | 0 | 0 | 0 | 0 | 256 | M | 3 | ROZPOCET | 0 | 0 | 0 | 0 | 0 | 2 | 0 | 64 | 634566994
433 | M | 341-R249125 | Optický kábel s pancierom, 24xOS2, 9/125μm, (ITU-T G.652.D), ohňovzdorný 180min. pri 750°C, B2ca - s1, d1, a1, pre vonkajšie aj vnútorné použitie, stabilizovaný voči UV žiareniu, odolný voči mechanickému poškodeniu, vlhkosti, vode, korozívnym kvapalinám a | m | 1019 |  | 0 |  |  |  | znížená |  | 0 | 0 | 0 | 0 | 0 | 256 | M | 3 | ROZPOCET | 0 | 0 | 0 | 0 | 0 | 2 | 0 | 64 | 1109405711
434 | M | 374-R00 | Smart marker, pracovná frekvencia 134kHz alebo ekvivalentný | ks | 15 |  | 0 |  |  |  | znížená |  | 0 | 0 | 0 | 0 | 0 | 256 | M | 3 | ROZPOCET | 0 | 0 | 0 | 0 | 0 | 2 | 0 | 64 | -2138582271
435 | M | 3412200-R7 | Koaxiálny kábel, LSZH, 7,0mm, Class A++(B2ca,s1a,d1,a1), pre vnútorné a vonkajšie použitie alebo ekvivalentný | m | 4286 |  | 0 |  |  |  | znížená |  | 0 | 0 | 0 | 0 | 0 | 256 | M | 3 | ROZPOCET | 0 | 0 | 0 | 0 | 0 | 2 | 0 | 64 | -1645400996
436 | M | 286130068100ce | Chránička optického kábla HDPE 40/33, červená, jednoplášťová rúrka pre ochranu káblov s optickými vláknami v zemi alebo ekvivalentný | m | 340 |  | 0 |  |  |  | znížená |  | 0 | 0 | 0 | 0 | 0 | 256 | M | 3 | ROZPOCET | 0 | 0 | 0 | 0 | 0 | 2 | 0 | 64 | -1088772038
437 | M | 3457100-R252 | Rúrka bezhalogénová ohybná D25mm, vlnitá pancierová pre stredné mechanické zaťaženie, UV stabilná alebo ekvivalentný | m | 915 |  | 0 |  |  |  | znížená |  | 0 | 0 | 0 | 0 | 0 | 256 | M | 3 | ROZPOCET | 0 | 0 | 0 | 0 | 0 | 2 | 0 | 64 | 1196085771
438 | M | 3457100-R322 | Rúrka bezhalogénová ohybná D32mm, vlnitá pancierová pre stredné mechanické zaťaženie, UV stabilná alebo ekvivalentný | m | 534 |  | 0 |  |  |  | znížená |  | 0 | 0 | 0 | 0 | 0 | 256 | M | 3 | ROZPOCET | 0 | 0 | 0 | 0 | 0 | 2 | 0 | 64 | 716123137
439 | M | 37459-R036 | Držiak, objímka kovová, pre káble, rúrky, zachovanie funkčnosti pri požiari E90, otvor 50x85mm, šírka 33mm, pozinkovaná alebo ekvivalentný | ks | 2735 |  | 0 |  |  |  | znížená |  | 0 | 0 | 0 | 0 | 0 | 256 | M | 3 | ROZPOCET | 0 | 0 | 0 | 0 | 0 | 2 | 0 | 64 | -1155928095
440 | M | 3457500-R182 | Žľab káblový, oceľový plech zinkovaný metódou Sendzimira, hr.0,7mm, plný, š50 x v60mm, 1ks=3m,spájanie žľabov bez spojok alebo ekvivalentný | m | 161 |  | 0 |  |  |  | znížená |  | 0 | 0 | 0 | 0 | 0 | 256 | M | 3 | ROZPOCET | 0 | 0 | 0 | 0 | 0 | 2 | 0 | 64 | -1180582782
441 | M | 3457500-R292 | Koleno žľabu 90°, oceľový plech zinkovaný metódou Sendzimira, hr.1mm, plný, š50, v60 alebo ekvivalentný | ks | 18 |  | 0 |  |  |  | znížená |  | 0 | 0 | 0 | 0 | 0 | 256 | M | 3 | ROZPOCET | 0 | 0 | 0 | 0 | 0 | 2 | 0 | 64 | -240363332
442 | M | 3457500-R240 | Kryt kolena žľabu 90°, oceľový plech zinkovaný metódou Sendzimira, plný, š50 alebo ekvivalentný | ks | 18 |  | 0 |  |  |  | znížená |  | 0 | 0 | 0 | 0 | 0 | 256 | M | 3 | ROZPOCET | 0 | 0 | 0 | 0 | 0 | 2 | 0 | 64 | 539423338
443 | M | 3457500-R412 | T-kus žľabu, oceľový plech zinkovaný metódou Sendzimira, hr.1mm, plný, š50, v60mm alebo ekvivalentný | ks | 7 |  | 0 |  |  |  | znížená |  | 0 | 0 | 0 | 0 | 0 | 256 | M | 3 | ROZPOCET | 0 | 0 | 0 | 0 | 0 | 2 | 0 | 64 | -923473536
444 | M | 3457500-R300 | Kryt T-kusa žľabu, oceľový plech zinkovaný metódou Sendzimira, hr.1mm, plný, š50 alebo ekvivalentný | ks | 7 |  | 0 |  |  |  | znížená |  | 0 | 0 | 0 | 0 | 0 | 256 | M | 3 | ROZPOCET | 0 | 0 | 0 | 0 | 0 | 2 | 0 | 64 | 1055589461
445 | M | 3457500-R035 | T-redukcia žľabu symetrická, š50, v60mm alebo ekvivalentný | ks | 5 |  | 0 |  |  |  | znížená |  | 0 | 0 | 0 | 0 | 0 | 256 | M | 3 | ROZPOCET | 0 | 0 | 0 | 0 | 0 | 2 | 0 | 64 | 1806884983
446 | M | 3457500-R680 | Kryt T- kusa redukcie žľabu, oceľ žiarovo zinkovaná ponorom, hr.1,5mm, plný, š50mm alebo ekvivalentný | ks | 5 |  | 0 |  |  |  | znížená |  | 0 | 0 | 0 | 0 | 0 | 256 | M | 3 | ROZPOCET | 0 | 0 | 0 | 0 | 0 | 2 | 0 | 64 | -1958177287
447 | M | 3457500-R050 | Kryt žľabu, oceľový plech zinkovaný metódou Sendzimira, hr.1mm, plný, š50mm alebo ekvivalentný | m | 161 |  | 0 |  |  |  | znížená |  | 0 | 0 | 0 | 0 | 0 | 256 | M | 3 | ROZPOCET | 0 | 0 | 0 | 0 | 0 | 2 | 0 | 64 | 488377165
448 | M | 3457500-R201 | Žľab káblový, oceľový plech zinkovaný metódou Sendzimira, hr.0,7mm, plný, š100 x v60mm, 1ks=3m,spájanie žľabov bez spojok alebo ekvivalentný | m | 809 |  | 0 |  |  |  | znížená |  | 0 | 0 | 0 | 0 | 0 | 256 | M | 3 | ROZPOCET | 0 | 0 | 0 | 0 | 0 | 2 | 0 | 64 | 1186877671
449 | M | 3457500-R010 | Koleno žľabu 90°, oceľový plech zinkovaný metódou Sendzimira, hr.1mm, plný, š100, v60 alebo ekvivalentný | ks | 35 |  | 0 |  |  |  | znížená |  | 0 | 0 | 0 | 0 | 0 | 256 | M | 3 | ROZPOCET | 0 | 0 | 0 | 0 | 0 | 2 | 0 | 64 | 1254770427
450 | M | 3457500-R241 | Kryt kolena žľabu 90°, oceľový plech zinkovaný metódou Sendzimira, plný, š100 alebo ekvivalentný | ks | 35 |  | 0 |  |  |  | znížená |  | 0 | 0 | 0 | 0 | 0 | 256 | M | 3 | ROZPOCET | 0 | 0 | 0 | 0 | 0 | 2 | 0 | 64 | -1180335540
451 | M | 3457500-R090 | T-kus žľabu, oceľový plech zinkovaný metódou Sendzimira, hr.1mm, plný, š100, v60mm alebo ekvivalentný | ks | 8 |  | 0 |  |  |  | znížená |  | 0 | 0 | 0 | 0 | 0 | 256 | M | 3 | ROZPOCET | 0 | 0 | 0 | 0 | 0 | 2 | 0 | 64 | -1290042209
452 | M | 3457500-R301 | Kryt T-kusa žľabu, oceľový plech zinkovaný metódou Sendzimira, hr.1mm, plný, š100 alebo ekvivalentný | ks | 8 |  | 0 |  |  |  | znížená |  | 0 | 0 | 0 | 0 | 0 | 256 | M | 3 | ROZPOCET | 0 | 0 | 0 | 0 | 0 | 2 | 0 | 64 | -561499904
453 | M | 3457500-R036 | T-redukcia žľabu symetrická, š100, v60mm alebo ekvivalentný | ks | 6 |  | 0 |  |  |  | znížená |  | 0 | 0 | 0 | 0 | 0 | 256 | M | 3 | ROZPOCET | 0 | 0 | 0 | 0 | 0 | 2 | 0 | 64 | -1681421423
454 | M | 3457500-R681 | Kryt T- kusa redukcie žľabu, oceľ žiarovo zinkovaná ponorom, hr.1,5mm, plný, š100mm alebo ekvivalentný | ks | 6 |  | 0 |  |  |  | znížená |  | 0 | 0 | 0 | 0 | 0 | 256 | M | 3 | ROZPOCET | 0 | 0 | 0 | 0 | 0 | 2 | 0 | 64 | -1680283767
455 | M | 3457500-R051 | Kryt žľabu, oceľový plech zinkovaný metódou Sendzimira, hr.1mm, plný, š100mm alebo ekvivalentný | m | 809 |  | 0 |  |  |  | znížená |  | 0 | 0 | 0 | 0 | 0 | 256 | M | 3 | ROZPOCET | 0 | 0 | 0 | 0 | 0 | 2 | 0 | 64 | 1203148271
456 | M | 3457500-R202 | Žľab káblový, oceľový plech zinkovaný metódou Sendzimira, hr.0,7mm, plný, š200 x v60mm, 1ks=3m,spájanie žľabov bez spojok alebo ekvivalentný | m | 104 |  | 0 |  |  |  | znížená |  | 0 | 0 | 0 | 0 | 0 | 256 | M | 3 | ROZPOCET | 0 | 0 | 0 | 0 | 0 | 2 | 0 | 64 | -1530159454
457 | M | 3457500-R030 | Koleno žľabu 90°, oceľový plech zinkovaný metódou Sendzimira, hr.1mm, plný, š200, v60 alebo ekvivalentný | ks | 5 |  | 0 |  |  |  | znížená |  | 0 | 0 | 0 | 0 | 0 | 256 | M | 3 | ROZPOCET | 0 | 0 | 0 | 0 | 0 | 2 | 0 | 64 | 21756618
458 | M | 3457500-R242 | Kryt kolena žľabu 90°, oceľový plech zinkovaný metódou Sendzimira, plný, š200 alebo ekvivalentný | ks | 5 |  | 0 |  |  |  | znížená |  | 0 | 0 | 0 | 0 | 0 | 256 | M | 3 | ROZPOCET | 0 | 0 | 0 | 0 | 0 | 2 | 0 | 64 | -1329582066
459 | M | 3457500-R110.1 | T-kus žľabu, oceľový plech zinkovaný metódou Sendzimira, hr.1mm, plný, š200, v60mm alebo ekvivalentný | ks | 1 |  | 0 |  |  |  | znížená |  | 0 | 0 | 0 | 0 | 0 | 256 | M | 3 | ROZPOCET | 0 | 0 | 0 | 0 | 0 | 2 | 0 | 64 | -75556494
460 | M | 3457500-R302 | Kryt T-kusa žľabu, oceľový plech zinkovaný metódou Sendzimira, hr.1mm, plný, š200 alebo ekvivalentný | ks | 1 |  | 0 |  |  |  | znížená |  | 0 | 0 | 0 | 0 | 0 | 256 | M | 3 | ROZPOCET | 0 | 0 | 0 | 0 | 0 | 2 | 0 | 64 | 109973433
461 | M | 3457500-R038 | T-redukcia žľabu symetrická, š200, v60mm alebo ekvivalentný | ks | 2 |  | 0 |  |  |  | znížená |  | 0 | 0 | 0 | 0 | 0 | 256 | M | 3 | ROZPOCET | 0 | 0 | 0 | 0 | 0 | 2 | 0 | 64 | 185349408
462 | M | 3457500-R682 | Kryt T- kusa redukcie žľabu, oceľ žiarovo zinkovaná ponorom, hr.1,5mm, plný, š200mm alebo ekvivalentný | ks | 2 |  | 0 |  |  |  | znížená |  | 0 | 0 | 0 | 0 | 0 | 256 | M | 3 | ROZPOCET | 0 | 0 | 0 | 0 | 0 | 2 | 0 | 64 | 39883786
463 | M | 3457500-R052 | Kryt žľabu, oceľový plech zinkovaný metódou Sendzimira, hr.0,7mm, plný, š200mm alebo ekvivalentný | m | 104 |  | 0 |  |  |  | znížená |  | 0 | 0 | 0 | 0 | 0 | 256 | M | 3 | ROZPOCET | 0 | 0 | 0 | 0 | 0 | 2 | 0 | 64 | 740442862
464 | M | 3457500-R203 | Žľab káblový, oceľový plech zinkovaný metódou Sendzimira, hr.0,7mm, plný, š300 x v60mm, 1ks=3m,spájanie žľabov bez spojok alebo ekvivalentný | m | 3 |  | 0 |  |  |  | znížená |  | 0 | 0 | 0 | 0 | 0 | 256 | M | 3 | ROZPOCET | 0 | 0 | 0 | 0 | 0 | 2 | 0 | 64 | 46430326
465 | M | 3457500-R039 | T-redukcia žľabu symetrická, š300, v60mm alebo ekvivalentný | ks | 1 |  | 0 |  |  |  | znížená |  | 0 | 0 | 0 | 0 | 0 | 256 | M | 3 | ROZPOCET | 0 | 0 | 0 | 0 | 0 | 2 | 0 | 64 | -937910496
466 | M | 3457500-R683 | Kryt T- kusa redukcie žľabu, oceľ žiarovo zinkovaná ponorom, hr.1,5mm, plný, š300mm alebo ekvivalentný | ks | 1 |  | 0 |  |  |  | znížená |  | 0 | 0 | 0 | 0 | 0 | 256 | M | 3 | ROZPOCET | 0 | 0 | 0 | 0 | 0 | 2 | 0 | 64 | 43887102
467 | M | 3457500-R053 | Kryt žľabu, oceľový plech zinkovaný metódou Sendzimira, hr.0,7mm, plný, š300mm alebo ekvivalentný | m | 3 |  | 0 |  |  |  | znížená |  | 0 | 0 | 0 | 0 | 0 | 256 | M | 3 | ROZPOCET | 0 | 0 | 0 | 0 | 0 | 2 | 0 | 64 | 518771253
468 | M | 3457500-R164 | Žľab káblový, oceľový plech zinkovaný metódou Sendzimira, hr.1mm, plný, š400 x v60mm, 1ks=3m,spájanie žľabov bez spojok alebo ekvivalentný | m | 18 |  | 0 |  |  |  | znížená |  | 0 | 0 | 0 | 0 | 0 | 256 | M | 3 | ROZPOCET | 0 | 0 | 0 | 0 | 0 | 2 | 0 | 64 | -757352088
469 | M | 3457500-R060 | Koleno žľabu 90°, oceľový plech zinkovaný metódou Sendzimira, hr.1,5mm, plný, š400, v60 alebo ekvivalentný | ks | 3 |  | 0 |  |  |  | znížená |  | 0 | 0 | 0 | 0 | 0 | 256 | M | 3 | ROZPOCET | 0 | 0 | 0 | 0 | 0 | 2 | 0 | 64 | 137086120
470 | M | 3457500-R254 | Kryt kolena žľabu 90°, oceľový plech zinkovaný metódou Sendzimira, plný, š400 alebo ekvivalentný | ks | 3 |  | 0 |  |  |  | znížená |  | 0 | 0 | 0 | 0 | 0 | 256 | M | 3 | ROZPOCET | 0 | 0 | 0 | 0 | 0 | 2 | 0 | 64 | 476887396
471 | M | 3457500-R040 | T-redukcia žľabu symetrická, š400, v60mm alebo ekvivalentný | ks | 1 |  | 0 |  |  |  | znížená |  | 0 | 0 | 0 | 0 | 0 | 256 | M | 3 | ROZPOCET | 0 | 0 | 0 | 0 | 0 | 2 | 0 | 64 | -618292203
472 | M | 3457500-R684 | Kryt T- kusa redukcie žľabu, oceľ žiarovo zinkovaná ponorom, hr.1,5mm, plný, š400mm alebo ekvivalentný | ks | 1 |  | 0 |  |  |  | znížená |  | 0 | 0 | 0 | 0 | 0 | 256 | M | 3 | ROZPOCET | 0 | 0 | 0 | 0 | 0 | 2 | 0 | 64 | 1868061248
473 | M | 3457500-R064 | Kryt žľabu, oceľový plech zinkovaný metódou Sendzimira, hr.1mm, plný, š300mm alebo ekvivalentný | m | 18 |  | 0 |  |  |  | znížená |  | 0 | 0 | 0 | 0 | 0 | 256 | M | 3 | ROZPOCET | 0 | 0 | 0 | 0 | 0 | 2 | 0 | 64 | -403686523
474 | M | 3457500-R080 | Spona krytu žľabu alebo ekvivalentný | ks | 642 |  | 0 |  |  |  | znížená |  | 0 | 0 | 0 | 0 | 0 | 256 | M | 3 | ROZPOCET | 0 | 0 | 0 | 0 | 0 | 2 | 0 | 64 | 555121488
475 | M | 3457500-R663 | Spojka žľabu, oceľový plech zinkovaný metódou Sendzimira, hr.1mm, v52mm alebo ekvivalentný | ks | 16 |  | 0 |  |  |  | znížená |  | 0 | 0 | 0 | 0 | 0 | 256 | M | 3 | ROZPOCET | 0 | 0 | 0 | 0 | 0 | 2 | 0 | 64 | 661337613
476 | M | 3457500-R110.2 | C-uholník zosilnený, dĺ.0,2m, š.40mm v.40mm, oceľ zinkovaná metódou Sendzimira, E90 alebo ekvivalentný | ks | 133 |  | 0 |  |  |  | znížená |  | 0 | 0 | 0 | 0 | 0 | 256 | M | 3 | ROZPOCET | 0 | 0 | 0 | 0 | 0 | 2 | 0 | 64 | 1197421987
477 | M | 3457500-R110.3 | C-uholník zosilnený, dĺ.0,3m, š.40mm v.40mm, oceľ zinkovaná metódou Sendzimira, E90 alebo ekvivalentný | ks | 22 |  | 0 |  |  |  | znížená |  | 0 | 0 | 0 | 0 | 0 | 256 | M | 3 | ROZPOCET | 0 | 0 | 0 | 0 | 0 | 2 | 0 | 64 | -1085244322
478 | M | 3457500-R4006.2 | C-uholník zosilnený, dĺ.0,4m, š.40mm v.40mm, oceľ zinkovaná metódou Sendzimira, E90 alebo ekvivalentný | ks | 2 |  | 0 |  |  |  | znížená |  | 0 | 0 | 0 | 0 | 0 | 256 | M | 3 | ROZPOCET | 0 | 0 | 0 | 0 | 0 | 2 | 0 | 64 | -1235747768
479 | M | 3457500-R4006.3 | C-uholník zosilnený, dĺ.0,5m, š.40mm v.40mm, oceľ zinkovaná metódou Sendzimira, E90 alebo ekvivalentný | ks | 12 |  | 0 |  |  |  | znížená |  | 0 | 0 | 0 | 0 | 0 | 256 | M | 3 | ROZPOCET | 0 | 0 | 0 | 0 | 0 | 2 | 0 | 64 | -1141732734
480 | M | 345750053900.S | Závitová tyč, M8x1000mm, oceľ galvanicky zinkovaná alebo ekvivalentný | ks | 169 |  | 0 |  |  |  | znížená |  | 0 | 0 | 0 | 0 | 0 | 256 | M | 3 | ROZPOCET | 0 | 0 | 0 | 0 | 0 | 2 | 0 | 64 | -903728795
481 | M | 3457500-R014 | Matica M8, oceľ galvanický zinkovaná alebo ekvivalentný | ks | 338 |  | 0 |  |  |  | znížená |  | 0 | 0 | 0 | 0 | 0 | 256 | M | 3 | ROZPOCET | 0 | 0 | 0 | 0 | 0 | 2 | 0 | 64 | 342605235
482 | M | 3457500-R084 | Podložka pre M6mm veľkoplošná, oceľová galvanicky zinkovaná (bal=100ks) alebo ekvivalentný | ks | 169 |  | 0 |  |  |  | znížená |  | 0 | 0 | 0 | 0 | 0 | 256 | M | 3 | ROZPOCET | 0 | 0 | 0 | 0 | 0 | 2 | 0 | 64 | 74261976
483 | M | 3457500-R020 | Zatĺkacia kotva M8x30mm, oceľ galvanicky zinkovaná alebo ekvivalentný | ks | 338 |  | 0 |  |  |  | znížená |  | 0 | 0 | 0 | 0 | 0 | 256 | M | 3 | ROZPOCET | 0 | 0 | 0 | 0 | 0 | 2 | 0 | 64 | -2019848790
484 | M | 3457500-R115 | Výložník dĺ.115mm, ocelový žiarovo zinkovaný, Fmax. 3,8kN alebo ekvivalentný | ks | 506 |  | 0 |  |  |  | znížená |  | 0 | 0 | 0 | 0 | 0 | 256 | M | 3 | ROZPOCET | 0 | 0 | 0 | 0 | 0 | 2 | 0 | 64 | 650064382
485 | M | 3457500-R215 | Výložník dĺ.215mm, ocelový žiarovo zinkovaný, Fmax. 3,5kN alebo ekvivalentný | ks | 48 |  | 0 |  |  |  | znížená |  | 0 | 0 | 0 | 0 | 0 | 256 | M | 3 | ROZPOCET | 0 | 0 | 0 | 0 | 0 | 2 | 0 | 64 | -2113796458
486 | M | 3457500-R12110 | Kotva prievlaková D12x110mm, oceľová galvanicky zinkovaná alebo ekvivalentný | ks | 1042 |  | 0 |  |  |  | znížená |  | 0 | 0 | 0 | 0 | 0 | 256 | M | 3 | ROZPOCET | 0 | 0 | 0 | 0 | 0 | 2 | 0 | 64 | -970263908
487 | M | 3457500-R114 | Skrutka s polguľ hlav+matica, M6x12, oceľ galvanický zinkovaná alebo ekvivalentný | ks | 3260 |  | 0 |  |  |  | znížená |  | 0 | 0 | 0 | 0 | 0 | 256 | M | 3 | ROZPOCET | 0 | 0 | 0 | 0 | 0 | 2 | 0 | 64 | -258428474
488 | M | 3457500-R200100.1 | Žľab káblový, oceľový plech zinkovaný metódou Sendzimira, hr.1mm, plný, š200 x v100mm, spájanie žľabov bez spojok alebo ekvivalentný | m | 18 |  | 0 |  |  |  | znížená |  | 0 | 0 | 0 | 0 | 0 | 256 | M | 3 | ROZPOCET | 0 | 0 | 0 | 0 | 0 | 2 | 0 | 64 | 132306034
489 | M | 3457500-R300100 | Žľab káblový, oceľový plech zinkovaný metódou Sendzimira, hr.1mm, plný, š300 x v100mm, spájanie žľabov bez spojok alebo ekvivalentný | m | 18 |  | 0 |  |  |  | znížená |  | 0 | 0 | 0 | 0 | 0 | 256 | M | 3 | ROZPOCET | 0 | 0 | 0 | 0 | 0 | 2 | 0 | 64 | 853842501
490 | K | 210020303.S | Káblový žľab, pozink. vrátane príslušenstva, 62/50 mm vrátane veka a podpery | m | 161 |  | 0 |  |  |  | znížená |  | 0 | 0 | 0 | 0 | 0 | 64 | K | 3 | ROZPOCET | 0 | 0 | 0 | 0 | 0 | 2 | 0 | 64 | -231978535
491 | K | 210020305.S | Káblový žľab Mars, pozink. vrátane príslušenstva, 125/50 mm vrátane veka a podpery | m | 809 |  | 0 |  |  |  | znížená |  | 0 | 0 | 0 | 0 | 0 | 64 | K | 3 | ROZPOCET | 0 | 0 | 0 | 0 | 0 | 2 | 0 | 64 | 2037939079
492 | K | 210020309.S | Káblový žľab Mars, pozink. vrátane príslušenstva, 250/50 mm vrátane veka a podpery | m | 143 |  | 0 |  |  |  | znížená |  | 0 | 0 | 0 | 0 | 0 | 64 | K | 3 | ROZPOCET | 0 | 0 | 0 | 0 | 0 | 2 | 0 | 64 | 1909698220
493 | K | 210020313.S | Káblový žľab Mars, pozink. vrátane príslušenstva, 500/100 mm vrátane veka a podpery | m | 18 |  | 0 |  |  |  | znížená |  | 0 | 0 | 0 | 0 | 0 | 64 | K | 3 | ROZPOCET | 0 | 0 | 0 | 0 | 0 | 2 | 0 | 64 | 526325627
494 | K | 220261642.S | Osadenie príchytky, vyvŕt.diery,zatlač.príchytky,v tvrdom kameni,betóne,železobetóne D 8 mm | ks | 338 |  | 0 |  |  |  | znížená |  | 0 | 0 | 0 | 0 | 0 | 64 | K | 3 | ROZPOCET | 0 | 0 | 0 | 0 | 0 | 2 | 0 | 64 | -1786277685
495 | M | 3457500-R108 | Rebrík káblový, oceľový plech zinkovaný metódou Sendzimira, hr.plechu 2mm, š100 x v80mm | m | 18 |  | 0 |  |  |  | znížená |  | 0 | 0 | 0 | 0 | 0 | 256 | M | 3 | ROZPOCET | 0 | 0 | 0 | 0 | 0 | 2 | 0 | 64 | -773377515
496 | M | 3457500-R208 | Rebrík káblový, oceľový plech zinkovaný metódou Sendzimira, hr.plechu 2mm, š200 x v80mm | m | 18 |  | 0 |  |  |  | znížená |  | 0 | 0 | 0 | 0 | 0 | 256 | M | 3 | ROZPOCET | 0 | 0 | 0 | 0 | 0 | 2 | 0 | 64 | 532317296
497 | M | 3457500-R201.1 | Spojka rebríka otočná priechodzia, oceľ zinkovaná metódou Sendzimira, výška 85mm | ks | 24 |  | 0 |  |  |  | znížená |  | 0 | 0 | 0 | 0 | 0 | 256 | M | 3 | ROZPOCET | 0 | 0 | 0 | 0 | 0 | 2 | 0 | 64 | 2118706517
498 | K | 210140751.S | Montáž prepojovacieho kábla | ks | 580 |  | 0 |  |  |  | znížená |  | 0 | 0 | 0 | 0 | 0 | 64 | K | 3 | ROZPOCET | 0 | 0 | 0 | 0 | 0 | 2 | 0 | 64 | -1789843916
499 | K | 220280221.S | Káble do 5x2 uložené v rúrkach,lištách,bez odvieč.a zavieč.krabíc | m | 22732 |  | 0 |  |  |  | znížená |  | 0 | 0 | 0 | 0 | 0 | 64 | K | 3 | ROZPOCET | 0 | 0 | 0 | 0 | 0 | 2 | 0 | 64 | -157199679
500 | K | 220300081.S | Zhotovenie káblovej formy na jednom konci,na kábli do 5 x 2 | ks | 1016 |  | 0 |  |  |  | znížená |  | 0 | 0 | 0 | 0 | 0 | 64 | K | 3 | ROZPOCET | 0 | 0 | 0 | 0 | 0 | 2 | 0 | 64 | 1266301216
501 | K | 220110346.S | Zhotovenie káblového štítka,pripevnenie,ovinutie štítka páskou PVC | ks | 1016 |  | 0 |  |  |  | znížená |  | 0 | 0 | 0 | 0 | 0 | 64 | K | 3 | ROZPOCET | 0 | 0 | 0 | 0 | 0 | 2 | 0 | 64 | 1975301631
502 | K | 220512135.S | Meranie certifikácie cat.6A, vystavenie protokolu | ks | 508 |  | 0 |  |  |  | znížená |  | 0 | 0 | 0 | 0 | 0 | 64 | K | 3 | ROZPOCET | 0 | 0 | 0 | 0 | 0 | 2 | 0 | 64 | -2036454573
503 | K | 220065001.S | Montáž optického kábla | m | 1019 |  | 0 |  |  |  | znížená |  | 0 | 0 | 0 | 0 | 0 | 64 | K | 3 | ROZPOCET | 0 | 0 | 0 | 0 | 0 | 2 | 0 | 64 | -1243927024
504 | K | 220081103.S | Káblová forma pre optický kábel, management pre 2 konce do ODF | ks | 5 |  | 0 |  |  |  | znížená |  | 0 | 0 | 0 | 0 | 0 | 64 | K | 3 | ROZPOCET | 0 | 0 | 0 | 0 | 0 | 2 | 0 | 64 | -1965840031
505 | K | 220065055.S | Spájanie optických vlákien, zvarovaním, miestna sieť | ks | 240 |  | 0 |  |  |  | znížená |  | 0 | 0 | 0 | 0 | 0 | 64 | K | 3 | ROZPOCET | 0 | 0 | 0 | 0 | 0 | 2 | 0 | 64 | -1952208236
506 | K | 220160006.S | Meranie útlmu optickej trasy -1 vlákno | ks | 120 |  | 0 |  |  |  | znížená |  | 0 | 0 | 0 | 0 | 0 | 64 | K | 3 | ROZPOCET | 0 | 0 | 0 | 0 | 0 | 2 | 0 | 64 | 1738693805
507 | K | 220730222.S | Koaxiálny kábel do D 7 mm vonk.vodiča v rúrke resp.elektroinšt.lište,bez ukonč.a zapojenia | ks | 4286 |  | 0 |  |  |  | znížená |  | 0 | 0 | 0 | 0 | 0 | 64 | K | 3 | ROZPOCET | 0 | 0 | 0 | 0 | 0 | 2 | 0 | 64 | -784011682
508 | K | 220730382 | Zapojenie do D 7 mm vonk.vodiča do skrutkových spojov alebo konektora | ks | 164 |  | 0 |  |  |  | znížená |  | 0 | 0 | 0 | 0 | 0 | 64 | K | 3 | ROZPOCET | 0 | 0 | 0 | 0 | 0 | 2 | 0 | 64 | -948372446
509 | K | 210010026.S.1 | Rúrka ohybná elektroinštalačná z PVC D 25, uložená pevne | m | 915 |  | 0 |  |  |  | znížená |  | 0 | 0 | 0 | 0 | 0 | 64 | K | 3 | ROZPOCET | 0 | 0 | 0 | 0 | 0 | 2 | 0 | 64 | 1670850804
510 | K | 210010027.S | Rúrka ohybná elektroinštalačná z PVC D 32, uložená pevne | m | 534 |  | 0 |  |  |  | znížená |  | 0 | 0 | 0 | 0 | 0 | 64 | K | 3 | ROZPOCET | 0 | 0 | 0 | 0 | 0 | 2 | 0 | 64 | -1059438152
511 | K | 210010080.S | Rúrka ohybná elektroinštalačná z HDPE, D 40 uložená voľne | m | 340 |  | 0 |  |  |  | znížená |  | 0 | 0 | 0 | 0 | 0 | 64 | K | 3 | ROZPOCET | 0 | 0 | 0 | 0 | 0 | 2 | 0 | 64 | 1199014943
512 | K | 220261631.S | Osadenie príchytky,vyvŕt.diery,zatlač.príchytky,v tvrdo pál.tehle alebo stred.tvrdom kameni D 6 mm | ks | 2735 |  | 0 |  |  |  | znížená |  | 0 | 0 | 0 | 0 | 0 | 64 | K | 3 | ROZPOCET | 0 | 0 | 0 | 0 | 0 | 2 | 0 | 64 | 1384613966
513 | K | 210020304.S | Rebrík káblový, vrátane príslušenstva, šírka 100 mm | m | 18 |  | 0 |  |  |  | znížená |  | 0 | 0 | 0 | 0 | 0 | 64 | K | 3 | ROZPOCET | 0 | 0 | 0 | 0 | 0 | 2 | 0 | 64 | -388676678
514 | K | 210020308.S | Rebrík káblový, vrátane príslušenstva, šírka 200 mm | m | 18 |  | 0 |  |  |  | znížená |  | 0 | 0 | 0 | 0 | 0 | 64 | K | 3 | ROZPOCET | 0 | 0 | 0 | 0 | 0 | 2 | 0 | 64 | -468029182
515 | K | 220261661.S.1 | Vyznačenie trasy vedenia podľa plánu | m | 3300 |  | 0 |  |  |  | znížená |  | 0 | 0 | 0 | 0 | 0 | 64 | K | 3 | ROZPOCET | 0 | 0 | 0 | 0 | 0 | 2 | 0 | 64 | -786966381
516 | K | 971033441.S | Vybúranie otvoru v murive tehl. plochy do 0,25 m2 hr. do 300 mm, -0,14600t | ks | 46 |  | 0 |  |  |  | znížená |  | 0 | 0 | 0 | 0 | 0 | 64 | K | 3 | ROZPOCET | 0 | 0 | 0 | 0 | 0 | 2 | 0 | 64 | -1075361595
517 | K | 9710524-R253 | Prieraz stropom do 0,25 m2, do 300 mm, -0,18700t | ks | 9 |  | 0 |  |  |  | znížená |  | 0 | 0 | 0 | 0 | 0 | 64 | K | 3 | ROZPOCET | 0 | 0 | 0 | 0 | 0 | 2 | 0 | 64 | 1758653608
518 | K | 210290941.S | Priechod pri hrúbke steny do 30 cm v murive do D 29 mm | ks | 153 |  | 0 |  |  |  | znížená |  | 0 | 0 | 0 | 0 | 0 | 64 | K | 3 | ROZPOCET | 0 | 0 | 0 | 0 | 0 | 2 | 0 | 64 | -459993029
519 | K | 2100-R112 | Vytvorenie prepážky, tesnenie prestupov káblov, žľabov, plocha otvoru do 0,25m2, (vodor.uloženie) | ks | 46 |  | 0 |  |  |  | znížená |  | 0 | 0 | 0 | 0 | 0 | 64 | K | 3 | ROZPOCET | 0 | 0 | 0 | 0 | 0 | 2 | 0 | 64 | -659197515
520 | K | 2100-R100 | Vytvorenie prepážky, tesnenie prestupov káblov, žľabov, plocha otvoru do 0,25m2, (zvislé uloženie) | ks | 9 |  | 0 |  |  |  | znížená |  | 0 | 0 | 0 | 0 | 0 | 64 | K | 3 | ROZPOCET | 0 | 0 | 0 | 0 | 0 | 2 | 0 | 64 | 1763225063
521 | K | 220081121.S | Vytvorenie protipožiarnej prepážky (vodor.ul.kábla) | ks | 153 |  | 0 |  |  |  | znížená |  | 0 | 0 | 0 | 0 | 0 | 64 | K | 3 | ROZPOCET | 0 | 0 | 0 | 0 | 0 | 2 | 0 | 64 | -1444869178
522 | K | 763170034-R | Revízne dvierka 600x600 mm, vyrezanie otvoru,osadenie, vyspravenie | ks | 30 |  | 0 |  |  |  | znížená |  | 0 | 0 | 0 | 0 | 0 | 64 | K | 3 | ROZPOCET | 0 | 0 | 0 | 0 | 0 | 2 | 0 | 64 | 780865757
523 | M | 590-R1 | Prestup strechou rúra D100 s kolenom, mat + mont | ks | 1 |  | 0 |  |  |  | znížená |  | 0 | 0 | 0 | 0 | 0 | 256 | M | 3 | ROZPOCET | 0 | 0 | 0 | 0 | 0 | 2 | 0 | 64 | 718009697
524 | K | 971056010.SR | Jadrové vrty diamantovými korunkami do D 110 mm do stropu, podstojkovanie, použitie vlastnej tlakovej nádoby na vodu, odsávanie vody, ukotvenie vŕtacieho stroja | ks | 1 |  | 0 |  |  |  | znížená |  | 0 | 0 | 0 | 0 | 0 | 64 | K | 3 | ROZPOCET | 0 | 0 | 0 | 0 | 0 | 2 | 0 | 64 | -1542016526
525 | M | 44941000_R2S | Protipožiarna vopred natretá doska 1000 × 600 × 50 mm, 2 natreté strany približná hustota dosky 140 kg / m³, trieda reakcie na oheň D-s2 d0 v súlade s EN 13501-1:2007 | ks | 3 |  | 0 |  |  |  | znížená |  | 0 | 0 | 0 | 0 | 0 | 256 | M | 3 | ROZPOCET | 0 | 0 | 0 | 0 | 0 | 2 | 0 | 64 | 1771070463
526 | M | 44941000_R4298 | Protipožiarna pena, ktorá vytvára protipožiarnu a protidymovú bariéru okolo prestupov káblov a združených inštalácií alebo ekvivalentný | ks | 38 |  | 0 |  |  |  | znížená |  | 0 | 0 | 0 | 0 | 0 | 256 | M | 3 | ROZPOCET | 0 | 0 | 0 | 0 | 0 | 2 | 0 | 64 | 1032569418
527 | M | 449410002710 | Protipožiarny tmel 310ml alebo ekvivalentný | ks | 42 |  | 0 |  |  |  | znížená |  | 0 | 0 | 0 | 0 | 0 | 256 | M | 3 | ROZPOCET | 0 | 0 | 0 | 0 | 0 | 2 | 0 | 64 | 2038243717
528 | M | 449410003400 | Protipožiarna malta 20kg alebo ekvivalentný | ks | 21 |  | 0 |  |  |  | znížená |  | 0 | 0 | 0 | 0 | 0 | 256 | M | 3 | ROZPOCET | 0 | 0 | 0 | 0 | 0 | 2 | 0 | 64 | 1844010368
529 | M | 245926R | Protipožiarny intumescentný náter na zabezpečenie káblových trás, nerozpustný, bezhalogénová vodná disperzia s organickými a neorganickými plnidlami, 12,5kg balenie alebo ekvivalentný | ks | 2 |  | 0 |  |  |  | znížená |  | 0 | 0 | 0 | 0 | 0 | 256 | M | 3 | ROZPOCET | 0 | 0 | 0 | 0 | 0 | 2 | 0 | 64 | 578967519
530 | M | 783980001.S | Nátery káblových rozvodov protipožiarne | m2 | 12.5 |  | 0 |  |  |  | znížená |  | 0 | 0 | 0 | 0 | 0 | 256 | M | 3 | ROZPOCET | 0 | 0 | 0 | 0 | 0 | 2 | 0 | 64 | -354783256
531 | K | 210020780.S | Protipožiarna stenová prepážka | m2 | 1.8 |  | 0 |  |  |  | znížená |  | 0 | 0 | 0 | 0 | 0 | 64 | K | 3 | ROZPOCET | 0 | 0 | 0 | 0 | 0 | 2 | 0 | 64 | 890810997
532 | K | 210-R | Demontáž existujúcich rúriek, krabíc, káblov | hod | 520 |  | 0 |  |  |  | znížená |  | 0 | 0 | 0 | 0 | 0 | 64 | K | 3 | ROZPOCET | 0 | 0 | 0 | 0 | 0 | 2 | 0 | 64 | 1465931307
| D | 46-M | Zemné práce vykonávané pri externých montážnych prácach |  |  |  | 0 | [5 empty] | 0 |  | 0 |  | 0 | 3 | D | 1 | ROZPOCET | [6 empty] | 0
533 | K | 460200304.S | Hĺbenie káblovej ryhy ručne 50 cm širokej a 120 cm hlbokej, v zemine triedy 4 | m | 170 |  | 0 |  |  |  | znížená |  | 0 | 0 | 0 | 0 | 0 | 64 | K | 2 | ROZPOCET | 0 | 0 | 0 | 0 | 0 | 2 | 0 | 64 | -1500579761
534 | K | 460560304.S | Ručný zásyp nezap. káblovej ryhy bez zhutn. zeminy, 50 cm širokej, 120 cm hlbokej v zemine tr. 4 | m | 170 |  | 0 |  |  |  | znížená |  | 0 | 0 | 0 | 0 | 0 | 64 | K | 2 | ROZPOCET | 0 | 0 | 0 | 0 | 0 | 2 | 0 | 64 | 177891447
535 | K | 460420022.S | Zriadenie, rekonšt. káblového lôžka z piesku bez zakrytia, v ryhe šír. do 65 cm, hrúbky vrstvy 10 cm | m | 340 |  | 0 |  |  |  | znížená |  | 0 | 0 | 0 | 0 | 0 | 64 | K | 2 | ROZPOCET | 0 | 0 | 0 | 0 | 0 | 2 | 0 | 64 | -1495965912
536 | K | 460490012.S | Rozvinutie a uloženie výstražnej fólie z PVC do ryhy, šírka 33 cm | m | 340 |  | 0 |  |  |  | znížená |  | 0 | 0 | 0 | 0 | 0 | 64 | K | 2 | ROZPOCET | 0 | 0 | 0 | 0 | 0 | 2 | 0 | 64 | 719321696
537 | M | Fólia 330x0,15 | Fólia výstražná 330x0,12 | m | 340 |  | 0 |  |  |  | znížená |  | 0 | 0 | 0 | 0 | 0 | 256 | M | 2 | ROZPOCET | 0 | 0 | 0 | 0 | 0 | 2 | 0 | 64 | -782775814
538 | K | 460620014.S | Proviz. úprava terénu v zemine tr. 4, aby nerovnosti terénu neboli väčšie ako 2 cm od vodor.hladiny | m2 | 170 |  | 0 |  |  |  | znížená |  | 0 | 0 | 0 | 0 | 0 | 64 | K | 2 | ROZPOCET | 0 | 0 | 0 | 0 | 0 | 2 | 0 | 64 | 794133320
539 | K | HZS000113.8 | Vytýčenie existujúcich inžinierskych sietí, geodetické vytýčenie trasy vedenia | ks | 1 |  | 0 |  |  |  | znížená |  | 0 | 0 | 0 | 0 | 0 | 64 | K | 2 | ROZPOCET | 0 | 0 | 0 | 0 | 0 | 2 | 0 | 64 | -645033708
540 | K | 460-2 | Porealizačné geodetické zameranie | km | 0.17 |  | 0 |  |  |  | znížená |  | 0 | 0 | 0 | 0 | 0 | 64 | K | 2 | ROZPOCET | 0 | 0 | 0 | 0 | 0 | 2 | 0 | 64 | -1737123119
541 | K | 113107132.S | Odstránenie krytu v ploche do 200 m2 z betónu prostého, hr. vrstvy 150 do 300 mm, -0,50000t | m2 | 85 |  | 0 |  |  |  | znížená |  | 0 | 0 | 0 | 0 | 0 | 64 | K | 2 | ROZPOCET | 0 | 0 | 0 | 0 | 0 | 2 | 0 | 64 | -399246866
542 | K | 113107122.S | Odstránenie krytu v ploche do 200 m2 z kameniva hrubého drveného, hr.100 do 200 mm, -0,23500t | m2 | 85 |  | 0 |  |  |  | znížená |  | 0 | 0 | 0 | 0 | 0 | 64 | K | 2 | ROZPOCET | 0 | 0 | 0 | 0 | 0 | 2 | 0 | 64 | 1588195267
543 | K | 564871111.S | Podklad zo štrkodrviny s rozprestretím a zhutnením, po zhutnení hr. 250 mm | m2 | 85 |  | 0 |  |  |  | znížená |  | 0 | 0 | 0 | 0 | 0 | 64 | K | 2 | ROZPOCET | 0 | 0 | 0 | 0 | 0 | 2 | 0 | 64 | -1731618256
544 | K | 567134215.S | Podklad z podkladového betónu PB II tr. C 16/20 hr. 200 mm | m2 | 85 |  | 0 |  |  |  | znížená |  | 0 | 0 | 0 | 0 | 0 | 64 | K | 2 | ROZPOCET | 0 | 0 | 0 | 0 | 0 | 2 | 0 | 64 | 545245398
545 | K | 919735123.S | Rezanie existujúceho betónového krytu alebo podkladu hĺbky nad 100 do 150 mm | m | 340 |  | 0 |  |  |  | znížená |  | 0 | 0 | 0 | 0 | 0 | 64 | K | 2 | ROZPOCET | 0 | 0 | 0 | 0 | 0 | 2 | 0 | 64 | 559768410
546 | K | 979081111.S.1 | Odvoz sutiny a vybúraných hmôt na skládku do 1 km | t | 70.911 |  | 0 |  |  |  | znížená |  | 0 | 0 | 0 | 0 | 0 | 64 | K | 2 | ROZPOCET | 0 | 0 | 0 | 0 | 0 | 2 | 0 | 64 | 1861199054
547 | K | 979081121.S.1 | Odvoz sutiny a vybúraných hmôt na skládku za každý ďalší 1 km | t | 2127.33 |  | 0 |  |  |  | znížená |  | 0 | 0 | 0 | 0 | 0 | 64 | K | 2 | ROZPOCET | 0 | 0 | 0 | 0 | 0 | 2 | 0 | 64 | 1162757398
548 | K | 979082111.S.1 | Vnútrostavenisková doprava sutiny a vybúraných hmôt do 10 m | t | 70.911 |  | 0 |  |  |  | znížená |  | 0 | 0 | 0 | 0 | 0 | 64 | K | 2 | ROZPOCET | 0 | 0 | 0 | 0 | 0 | 2 | 0 | 64 | 1280789101
549 | K | 979089012.S.1 | Poplatok za skladovanie - betón, tehly, dlaždice (17 01) ostatné | t | 70.911 |  | 0 |  |  |  | znížená |  | 0 | 0 | 0 | 0 | 0 | 64 | K | 2 | ROZPOCET | 0 | 0 | 0 | 0 | 0 | 2 | 0 | 64 | 1805380351
| D | HZS | Hodinové zúčtovacie sadzby |  |  |  | 0 | [5 empty] | 0 |  | 0 |  | 0 | 4 | D | 0 | ROZPOCET | [6 empty] | 0
550 | K | HZS000113.9 | Projekt skutočného vyhotovenia,cena po doručení realizačnej dokumentácie | ks | 1 |  | 0 |  |  |  | znížená |  | 0 | 0 | 0 | 0 | 0 | 4 | K | 1 | ROZPOCET | 0 | 0 | 0 | 0 | 0 | 2 | 0 | 4 | 1071483583
551 | K | HZS000114 | Revízia zariadenia | kpl | 1 |  | 0 |  |  |  | znížená |  | 0 | 0 | 0 | 0 | 0 | 4 | K | 1 | ROZPOCET | 0 | 0 | 0 | 0 | 0 | 2 | 0 | 4 | -223859329
552 | K | HZS000113.10 | Implementácia systému | kpl | 1 |  | 0 |  |  |  | znížená |  | 0 | 0 | 0 | 0 | 0 | 4 | K | 1 | ROZPOCET | 0 | 0 | 0 | 0 | 0 | 2 | 0 | 4 | -648142747
553 | K | HZS000113.11 | Programovanie a nastavenie | kpl | 1 |  | 0 |  |  |  | znížená |  | 0 | 0 | 0 | 0 | 0 | 4 | K | 1 | ROZPOCET | 0 | 0 | 0 | 0 | 0 | 2 | 0 | 4 | 1222089104
554 | K | HZS000113.12 | Školenie administrátor (max 2 osoby) | kpl | 1 |  | 0 |  |  |  | znížená |  | 0 | 0 | 0 | 0 | 0 | 4 | K | 1 | ROZPOCET | 0 | 0 | 0 | 0 | 0 | 2 | 0 | 4 | 1340802594
555 | K | HZS000113.13 | Školenie užívateľ (max 3 osoby) | kpl | 1 |  | 0 |  |  |  | znížená |  | 0 | 0 | 0 | 0 | 0 | 4 | K | 1 | ROZPOCET | 0 | 0 | 0 | 0 | 0 | 2 | 0 | 4 | -870055335
556 | K | HZS000113.14 | Práca v existujúcom rozvádzači | kpl | 1 |  | 0 |  |  |  | znížená |  | 0 | 0 | 0 | 0 | 0 | 4 | K | 1 | ROZPOCET | 0 | 0 | 0 | 0 | 0 | 2 | 0 | 4 | 908965984
557 | K | HZS000113.15 | Uvedenie do prevádzky | kpl | 1 |  | 0 |  |  |  | znížená |  | 0 | 0 | 0 | 0 | 0 | 4 | K | 1 | ROZPOCET | 0 | 0 | 0 | 0 | 0 | 2 | 0 | 4 | -327681953
558 | K | HZS000113.16 | Zaškolenie obsluhy | kpl | 1 |  | 0 |  |  |  | znížená |  | 0 | 0 | 0 | 0 | 0 | 4 | K | 1 | ROZPOCET | 0 | 0 | 0 | 0 | 0 | 2 | 0 | 4 | 1524515208
| D | ost | Ostatné |  |  |  | 0 | [5 empty] | 0 |  | 0 |  | 0 | 4 | D | 0 | ROZPOCET | [6 empty] | 0
560 | K | 9990000000.24 | Podružný materiál | % |  |  | 0 |  |  |  | znížená |  | 0 | 0 | 0 | 0 | 0 | 4 | K | 1 | ROZPOCET | 0 | 0 | 0 | 0 | 0 | 2 | 0 | 4 | 927041533
|  | VP | Práce naviac |  |  |  | 0 | [11 empty] | D | 0 | PN | [6 empty] | 0
| K | [5 empty] | 0 |  |  |  | znížená | [7 empty] | PN | 1 | PN | 0 | 0 | 0 | 0 | 0 | 2 | 0
| K | [5 empty] | 0 |  |  |  | znížená | [7 empty] | PN | 1 | PN | 0 | 0 | 0 | 0 | 0 | 2 | 0
| K | [5 empty] | 0 |  |  |  | znížená | [7 empty] | PN | 1 | PN | 0 | 0 | 0 | 0 | 0 | 2 | 0
| K | [5 empty] | 0 |  |  |  | znížená | [7 empty] | PN | 1 | PN | 0 | 0 | 0 | 0 | 0 | 2 | 0
| K | [5 empty] | 0 |  |  |  | znížená | [7 empty] | PN | 1 | PN | 0 | 0 | 0 | 0 | 0 | 2 | 0

## SO22_SO34g - Inštitút vzd...
[9 empty] | >> skryté stĺpce << | [9 empty] | {1216ab04-55ee-46e0-87ff-f1c058fd83b4}
0
| KRYCÍ LIST ROZPOČTU | [8 empty] | v --- nižšie sa nachádzajú doplnkové a pomocné údaje k zostavám --- v | [8 empty] | False
Stavba:
Rekonštrukcia SO34 ÚAO a SO22 sociálna časť ÚAO
Objekt:
SO22_SO34 - Inštitút vzdelávania zboru väzenskej a justičnej stráže
Časť:
SO22_SO34g - Inštitút vzdelávania zboru väzenskej a justičnej stráže - EPS
| JKSO: |  |  |  |  | KS:
| Miesto: |  | ÚVTOS a ÚVV Leopoldov |  |  | Dátum: | 16. 11. 2023
| Objednávateľ: |  |  |  |  | IČO:
|  | ÚVTOS a ÚVV Leopoldov |  |  |  | IČ DPH:
| Zhotoviteľ: |  |  |  |  | IČO: | Vyplň údaj
|  | Vyplň údaj |  |  |  | IČ DPH: | Vyplň údaj
| Projektant: |  |  |  |  | IČO:
IČ DPH:
| Spracovateľ: |  |  |  |  | IČO:
IČ DPH:
Poznámka:
| Cena bez DPH | [5 empty] | 0
|  |  | Základ dane |  |  | Sadzba dane | Výška dane
| DPH | základná | 0 |  |  | 20% | 0
|  | znížená | 0 |  |  | 20% | 0
|  | zákl. prenesená | 0 |  |  | 20% | 0
|  | zníž. prenesená | 0 |  |  | 20% | 0
|  | nulová | 0 |  |  | 0% | 0
| Cena s DPH |  |  | v | EUR |  | 0
| Projektant |  |  | Spracovateľ
| Dátum a podpis: |  | Pečiatka | Dátum a podpis: |  |  | Pečiatka
| Objednávateľ |  |  | Zhotoviteľ
| Dátum a podpis: |  | Pečiatka | Dátum a podpis: |  |  | Pečiatka
REKAPITULÁCIA ROZPOČTU
Stavba:
Rekonštrukcia SO34 ÚAO a SO22 sociálna časť ÚAO
Objekt:
SO22_SO34 - Inštitút vzdelávania zboru väzenskej a justičnej stráže
Časť:
SO22_SO34g - Inštitút vzdelávania zboru väzenskej a justičnej stráže - EPS
Miesto: |  |  | ÚVTOS a ÚVV Leopoldov |  |  | Dátum: | 16. 11. 2023
Objednávateľ: |  |  | ÚVTOS a ÚVV Leopoldov |  |  | Projektant:
Zhotoviteľ: |  |  | Vyplň údaj |  |  | Spracovateľ:
Kód dielu - Popis | [6 empty] | Cena celkom [EUR]
Náklady z rozpočtu | [6 empty] | 0 | [12 empty] | -1
| M - Práce a dodávky M | [5 empty] | 0
| 21-M - Elektromontáže | [5 empty] | 0
| 22-M - Montáže oznamovacích a zabezpečovacích zariadení | [5 empty] | 0
| HZS - Hodinové zúčtovacie sadzby | [5 empty] | 0
| ost - Ostatné | [5 empty] | 0
| VP - Práce naviac | [5 empty] | 0
ROZPOČET
Stavba:
Rekonštrukcia SO34 ÚAO a SO22 sociálna časť ÚAO
Objekt:
SO22_SO34 - Inštitút vzdelávania zboru väzenskej a justičnej stráže
Časť:
SO22_SO34g - Inštitút vzdelávania zboru väzenskej a justičnej stráže - EPS
Miesto: |  |  | ÚVTOS a ÚVV Leopoldov |  |  | Dátum: | 16. 11. 2023
Objednávateľ: |  |  | ÚVTOS a ÚVV Leopoldov |  |  | Projektant:
Zhotoviteľ: |  |  | Vyplň údaj |  |  | Spracovateľ:
PČ | Typ | Kód | Popis | MJ | Množstvo | J.cena [EUR] | Cena celkom [EUR] | Cenová sústava |  |  | DPH | J. Nh [h] | Nh celkom [h] | J. hmotnosť [t] | Hmotnosť celkom [t] | J. suť [t] | Suť Celkom [t]
Náklady z rozpočtu | [6 empty] | 0 | [5 empty] | 0 |  | 0 |  | 0 |  | D | -1 | [7 empty] | 0
| D | M | Práce a dodávky M |  |  |  | 0 | [5 empty] | 0 |  | 0 |  | 0 | 3 | D | 0 | ROZPOCET | [6 empty] | 0
| D | 21-M | Elektromontáže |  |  |  | 0 | [5 empty] | 0 |  | 0 |  | 0 | 3 | D | 1 | ROZPOCET | [6 empty] | 0
1 | M | 40462000-R | FX10 - 5 modulov alebo ekvivalentný | ks | 1 |  | 0 |  |  |  | znížená |  | 0 | 0 | 0 | 0 | 0 | 256 | M | 2 | ROZPOCET | 0 | 0 | 0 | 0 | 0 | 2 | 0 | 64 | -876794002
2 | M | 40489000-R | Čelný ovlád.panel s displejom 5,7" 1/4 VGA alebo ekvivalentný | ks | 1 |  | 0 |  |  |  | znížená |  | 0 | 0 | 0 | 0 | 0 | 256 | M | 2 | ROZPOCET | 0 | 0 | 0 | 0 | 0 | 2 | 0 | 64 | 1633770450
3 | M | 40489000-R.1 | Fólie čelného panelu CZ alebo ekvivalentný | ks | 1 |  | 0 |  |  |  | znížená |  | 0 | 0 | 0 | 0 | 0 | 256 | M | 2 | ROZPOCET | 0 | 0 | 0 | 0 | 0 | 2 | 0 | 64 | -794389699
4 | M | 40466000-R | Rozširujúca zakladná doska 1 so 4 poziciami pre mikromoduly alebo ekvivalentný | ks | 1 |  | 0 |  |  |  | znížená |  | 0 | 0 | 0 | 0 | 0 | 256 | M | 2 | ROZPOCET | 0 | 0 | 0 | 0 | 0 | 2 | 0 | 64 | -254933264
5 | M | 40466000-R.1 | Kaskádovatelný napájecí zdroj 24V/24Ah alebo ekvivalentný | ks | 1 |  | 0 |  |  |  | znížená |  | 0 | 0 | 0 | 0 | 0 | 256 | M | 2 | ROZPOCET | 0 | 0 | 0 | 0 | 0 | 2 | 0 | 64 | -1713169418
6 | M | 40466000-R.2 | Sada pre pripojenie až 3 napájacích zdrojov alebo ekvivalentný | ks | 1 |  | 0 |  |  |  | znížená |  | 0 | 0 | 0 | 0 | 0 | 256 | M | 2 | ROZPOCET | 0 | 0 | 0 | 0 | 0 | 2 | 0 | 64 | -7868554
7 | M | 40466000-R.3 | Kábel pre kaskádovanie napájacích zdrojov alebo ekvivalentný | ks | 1 |  | 0 |  |  |  | znížená |  | 0 | 0 | 0 | 0 | 0 | 256 | M | 2 | ROZPOCET | 0 | 0 | 0 | 0 | 0 | 2 | 0 | 64 | -97381371
8 | M | 40466000-R.4 | Mikromodul esserbus GT alebo ekvivalentný | ks | 4 |  | 0 |  |  |  | znížená |  | 0 | 0 | 0 | 0 | 0 | 256 | M | 2 | ROZPOCET | 0 | 0 | 0 | 0 | 0 | 2 | 0 | 64 | 348797904
9 | M | 40466000-R.5 | Mikromodul essernet 62,5 kBd alebo ekvivalentný | ks | 1 |  | 0 |  |  |  | znížená |  | 0 | 0 | 0 | 0 | 0 | 256 | M | 2 | ROZPOCET | 0 | 0 | 0 | 0 | 0 | 2 | 0 | 64 | 1316520327
10 | M | 35824000-R275 | CZ 275S zásuvkový modul s vývodmi so signal. poruchy 16 A ochr. napáj.ved. 230V/50Hz, III.stupeň alebo ekvivalentný | ks | 1 |  | 0 |  |  |  | znížená |  | 0 | 0 | 0 | 0 | 0 | 256 | M | 2 | ROZPOCET | 0 | 0 | 0 | 0 | 0 | 2 | 0 | 64 | 858750685
11 | M | 38588000-R1225 | Akumulátor 12V /25,0 Ah alebo ekvivalentný | ks | 4 |  | 0 |  |  |  | znížená |  | 0 | 0 | 0 | 0 | 0 | 256 | M | 2 | ROZPOCET | 0 | 0 | 0 | 0 | 0 | 2 | 0 | 64 | 780177959
12 | M | 38588000-R.1 | Rozširovacia skriňa pre akku 2 x 12V/24Ah alebo ekvivalentný | ks | 1 |  | 0 |  |  |  | znížená |  | 0 | 0 | 0 | 0 | 0 | 256 | M | 2 | ROZPOCET | 0 | 0 | 0 | 0 | 0 | 2 | 0 | 64 | 1499801155
13 | M | 38315001-R | Optoprevodník pre zbernicu essernet, 2vl. ST MM alebo ekvivalentný | ks | 2 |  | 0 |  |  |  | znížená |  | 0 | 0 | 0 | 0 | 0 | 256 | M | 2 | ROZPOCET | 0 | 0 | 0 | 0 | 0 | 2 | 0 | 64 | -1089312534
14 | M | 38315001-R.1 | Optický rozvádzač 4p.ST alebo ekvivalentný | ks | 2 |  | 0 |  |  |  | znížená |  | 0 | 0 | 0 | 0 | 0 | 256 | M | 2 | ROZPOCET | 0 | 0 | 0 | 0 | 0 | 2 | 0 | 64 | 1400487266
15 | M | 38315001-R.2 | Optický prepojovací box, min.4 zvary optických vlákien alebo ekvivalentný | ks | 1 |  | 0 |  |  |  | znížená |  | 0 | 0 | 0 | 0 | 0 | 256 | M | 2 | ROZPOCET | 0 | 0 | 0 | 0 | 0 | 2 | 0 | 64 | 476199527
16 | M | 38315001-R.3 | Adapter ST 50/125 alebo ekvivalentný | ks | 8 |  | 0 |  |  |  | znížená |  | 0 | 0 | 0 | 0 | 0 | 256 | M | 2 | ROZPOCET | 0 | 0 | 0 | 0 | 0 | 2 | 0 | 64 | 676913060
17 | M | 38315001-R.4 | FIST-RET-01-ST retainer alebo ekvivalentný | ks | 8 |  | 0 |  |  |  | znížená |  | 0 | 0 | 0 | 0 | 0 | 256 | M | 2 | ROZPOCET | 0 | 0 | 0 | 0 | 0 | 2 | 0 | 64 | 1932539439
18 | M | 38315001-R.5 | Pigtail ST 50/125/1meter alebo ekvivalentný | ks | 8 |  | 0 |  |  |  | znížená |  | 0 | 0 | 0 | 0 | 0 | 256 | M | 2 | ROZPOCET | 0 | 0 | 0 | 0 | 0 | 2 | 0 | 64 | 521695658
19 | M | 38315001-R.6 | Ochrana zvaru 60 mm alebo ekvivalentný | ks | 12 |  | 0 |  |  |  | znížená |  | 0 | 0 | 0 | 0 | 0 | 256 | M | 2 | ROZPOCET | 0 | 0 | 0 | 0 | 0 | 2 | 0 | 64 | 1656825762
20 | M | 38315001-R.7 | Patch kábel ST-ST 9/125/1meter alebo ekvivalentný | ks | 4 |  | 0 |  |  |  | znížená |  | 0 | 0 | 0 | 0 | 0 | 256 | M | 2 | ROZPOCET | 0 | 0 | 0 | 0 | 0 | 2 | 0 | 64 | -1758781860
21 | M | 35824000-R | Prepäťová ochrana pre essernet alebo ekvivalentný | ks | 1 |  | 0 |  |  |  | znížená |  | 0 | 0 | 0 | 0 | 0 | 256 | M | 2 | ROZPOCET | 0 | 0 | 0 | 0 | 0 | 2 | 0 | 64 | -463949021
22 | M | 35824000-R.1 | Prepäťová ochrana pre analógové kruhové vedenie, esserbus/esserbusPlus alebo ekvivalentný | ks | 9 |  | 0 |  |  |  | znížená |  | 0 | 0 | 0 | 0 | 0 | 256 | M | 2 | ROZPOCET | 0 | 0 | 0 | 0 | 0 | 2 | 0 | 64 | -965101167
23 | M | 35824000-R.2 | Pätica pre prepäťovú ochranu alebo ekvivalentný | ks | 10 |  | 0 |  |  |  | znížená |  | 0 | 0 | 0 | 0 | 0 | 256 | M | 2 | ROZPOCET | 0 | 0 | 0 | 0 | 0 | 2 | 0 | 64 | 531592513
24 | M | 35822000-R | Bleskoistka 2HE 90Q alebo ekvivalentný | ks | 4.5 |  | 0 |  |  |  | znížená |  | 0 | 0 | 0 | 0 | 0 | 256 | M | 2 | ROZPOCET | 0 | 0 | 0 | 0 | 0 | 2 | 0 | 64 | 370659197
25 | M | 40466000-R.6 | Prídavná skriňa pre ústredňu 8000 M, neutrálny celný panel alebo ekvivalentný | ks | 1 |  | 0 |  |  |  | znížená |  | 0 | 0 | 0 | 0 | 0 | 256 | M | 2 | ROZPOCET | 0 | 0 | 0 | 0 | 0 | 2 | 0 | 64 | -891132472
26 | M | 40466000-R.7 | DIN lišta pre kryt ústrední 8000/M a IQ8Control alebo ekvivalentný | ks | 2 |  | 0 |  |  |  | znížená |  | 0 | 0 | 0 | 0 | 0 | 256 | M | 2 | ROZPOCET | 0 | 0 | 0 | 0 | 0 | 2 | 0 | 64 | -1267963208
27 | M | 40466000-R.8 | FlexES prídavná skriňa s 2x DIN lištou alebo ekvivalentný | ks | 1 |  | 0 |  |  |  | znížená |  | 0 | 0 | 0 | 0 | 0 | 256 | M | 2 | ROZPOCET | 0 | 0 | 0 | 0 | 0 | 2 | 0 | 64 | 797519260
28 | M | 40489000-R.2 | Esserbus Koppler 4 in/2 ou alebo ekvivalentný | ks | 3 |  | 0 |  |  |  | znížená |  | 0 | 0 | 0 | 0 | 0 | 256 | M | 2 | ROZPOCET | 0 | 0 | 0 | 0 | 0 | 2 | 0 | 64 | 1752913746
29 | M | 40489000-R.3 | Kryt pro montáž koppleru 4/2 na C lištu 35mm, 82x72 mm alebo ekvivalentný | ks | 3 |  | 0 |  |  |  | znížená |  | 0 | 0 | 0 | 0 | 0 | 256 | M | 2 | ROZPOCET | 0 | 0 | 0 | 0 | 0 | 2 | 0 | 64 | 1494062997
30 | M | 40489000-R.4 | Esserbus Koppler IQ8FCT LP (230V) alebo ekvivalentný | ks | 2 |  | 0 |  |  |  | znížená |  | 0 | 0 | 0 | 0 | 0 | 256 | M | 2 | ROZPOCET | 0 | 0 | 0 | 0 | 0 | 2 | 0 | 64 | -1366672347
31 | M | 40489000-R.5 | Esserbus Koppler IQ8FCT XS (24V) alebo ekvivalentný | ks | 4 |  | 0 |  |  |  | znížená |  | 0 | 0 | 0 | 0 | 0 | 256 | M | 2 | ROZPOCET | 0 | 0 | 0 | 0 | 0 | 2 | 0 | 64 | -2064841769
32 | M | 40466000R | Krabica pre montáž 1x IQ8FCT XS alebo ekvivalentný | ks | 4 |  | 0 |  |  |  | znížená |  | 0 | 0 | 0 | 0 | 0 | 256 | M | 2 | ROZPOCET | 0 | 0 | 0 | 0 | 0 | 2 | 0 | 64 | 298751953
33 | M | 40463000-R.1 | Napájací zdroj 5A/24VDC 17Ah, EN54-4/A2, o. Akku, engl. Front alebo ekvivalentný | ks | 1 |  | 0 |  |  |  | znížená |  | 0 | 0 | 0 | 0 | 0 | 256 | M | 2 | ROZPOCET | 0 | 0 | 0 | 0 | 0 | 2 | 0 | 64 | -1854000658
34 | M | 38588000-R1216 | Akumulátor 12V DC / 16Ah alebo ekvivalentný | ks | 2 |  | 0 |  |  |  | znížená |  | 0 | 0 | 0 | 0 | 0 | 256 | M | 2 | ROZPOCET | 0 | 0 | 0 | 0 | 0 | 2 | 0 | 64 | 1435019220
35 | M | 35824000-R275 | CZ 275S zásuvkový modul s vývodmi so signal. poruchy 16 A ochr. napáj.ved. 230V/50Hz, III.stupeň alebo ekvivalentný | ks | 1 |  | 0 |  |  |  | znížená |  | 0 | 0 | 0 | 0 | 0 | 256 | M | 2 | ROZPOCET | 0 | 0 | 0 | 0 | 0 | 2 | 0 | 64 | -1550151270
36 | M | 40489000-R.2 | Esserbus Koppler 4 in/2 ou alebo ekvivalentný | ks | 1 |  | 0 |  |  |  | znížená |  | 0 | 0 | 0 | 0 | 0 | 256 | M | 2 | ROZPOCET | 0 | 0 | 0 | 0 | 0 | 2 | 0 | 64 | 1749080379
37 | M | 40466000R.1 | Skriňa pre bus-Koppler na omietku, IP40 alebo ekvivalentný | ks | 1 |  | 0 |  |  |  | znížená |  | 0 | 0 | 0 | 0 | 0 | 256 | M | 2 | ROZPOCET | 0 | 0 | 0 | 0 | 0 | 2 | 0 | 64 | 211239366
38 | M | 40462000R | Doska s 8 pojistkami alebo ekvivalentný | ks | 1 |  | 0 |  |  |  | znížená |  | 0 | 0 | 0 | 0 | 0 | 256 | M | 2 | ROZPOCET | 0 | 0 | 0 | 0 | 0 | 2 | 0 | 64 | -923048531
39 | M | 40466000-R.9 | SEI 2 - Seriál essernet interface alebo ekvivalentný | ks | 1 |  | 0 |  |  |  | znížená |  | 0 | 0 | 0 | 0 | 0 | 256 | M | 2 | ROZPOCET | 0 | 0 | 0 | 0 | 0 | 2 | 0 | 64 | 1377094569
40 | M | 40466000-R.10 | Prídavná skriňa pre ústredňu 8000 M alebo ekvivalentný | ks | 1 |  | 0 |  |  |  | znížená |  | 0 | 0 | 0 | 0 | 0 | 256 | M | 2 | ROZPOCET | 0 | 0 | 0 | 0 | 0 | 2 | 0 | 64 | 1272167589
41 | M | 40466000-R.7 | DIN lišta pre kryt ústrední 8000/M a IQ8Control alebo ekvivalentný | ks | 1 |  | 0 |  |  |  | znížená |  | 0 | 0 | 0 | 0 | 0 | 256 | M | 2 | ROZPOCET | 0 | 0 | 0 | 0 | 0 | 2 | 0 | 64 | 1887095988
42 | M | 40466000-R.11 | Modul rozhrania RS232/V24 alebo ekvivalentný | ks | 1 |  | 0 |  |  |  | znížená |  | 0 | 0 | 0 | 0 | 0 | 256 | M | 2 | ROZPOCET | 0 | 0 | 0 | 0 | 0 | 2 | 0 | 64 | -711680336
43 | M | 40466000-R.12 | MM essernet Séria 2, 62,5 kBd alebo ekvivalentný | ks | 1 |  | 0 |  |  |  | znížená |  | 0 | 0 | 0 | 0 | 0 | 256 | M | 2 | ROZPOCET | 0 | 0 | 0 | 0 | 0 | 2 | 0 | 64 | -1068324319
44 | M | 38552000-R | Prevodník RS232/LAN (TCP/IP) UDS1100 alebo ekvivalentný | ks | 1 |  | 0 |  |  |  | znížená |  | 0 | 0 | 0 | 0 | 0 | 256 | M | 2 | ROZPOCET | 0 | 0 | 0 | 0 | 0 | 2 | 0 | 64 | 150359500
45 | M | 35824000-R | Prepäťová ochrana pre essernet alebo ekvivalentný | ks | 1 |  | 0 |  |  |  | znížená |  | 0 | 0 | 0 | 0 | 0 | 256 | M | 2 | ROZPOCET | 0 | 0 | 0 | 0 | 0 | 2 | 0 | 64 | -222012326
46 | M | 383150017100.S | Metalický patch kábel 12m S-STP cat6A alebo ekvivalentný | ks | 1 |  | 0 |  |  |  | znížená |  | 0 | 0 | 0 | 0 | 0 | 256 | M | 2 | ROZPOCET | 0 | 0 | 0 | 0 | 0 | 2 | 0 | 64 | -260738578
47 | M | 40483000R | OTblue multisenzorový hlásič IQ8Quad s oddělovačem alebo ekvivalentný | ks | 4 |  | 0 |  |  |  | znížená |  | 0 | 0 | 0 | 0 | 0 | 256 | M | 2 | ROZPOCET | 0 | 0 | 0 | 0 | 0 | 2 | 0 | 64 | -1281714858
48 | M | 40483000R.1 | O2T-multisenzorový hlásič IQ8Quard alebo ekvivalentný | ks | 11 |  | 0 |  |  |  | znížená |  | 0 | 0 | 0 | 0 | 0 | 256 | M | 2 | ROZPOCET | 0 | 0 | 0 | 0 | 0 | 2 | 0 | 64 | -1134963070
49 | M | 40483000R.2 | Opticko dymový hlásič IQ8Quad alebo ekvivalentný | ks | 285 |  | 0 |  |  |  | znížená |  | 0 | 0 | 0 | 0 | 0 | 256 | M | 2 | ROZPOCET | 0 | 0 | 0 | 0 | 0 | 2 | 0 | 64 | -1834800900
50 | M | 40483000R.3 | Pätica hlásiča v základnej verzii alebo ekvivalentný | ks | 300 |  | 0 |  |  |  | znížená |  | 0 | 0 | 0 | 0 | 0 | 256 | M | 2 | ROZPOCET | 0 | 0 | 0 | 0 | 0 | 2 | 0 | 64 | -1027595206
51 | M | 40483000R.4 | Atyp konzola | ks | 8 |  | 0 |  |  |  | znížená |  | 0 | 0 | 0 | 0 | 0 | 256 | M | 2 | ROZPOCET | 0 | 0 | 0 | 0 | 0 | 2 | 0 | 64 | 904914138
52 | M | 40483000R.5 | Paralelná optická signalizácia - 9200 a IQ8Quad alebo ekvivalentný | ks | 34 |  | 0 |  |  |  | znížená |  | 0 | 0 | 0 | 0 | 0 | 256 | M | 2 | ROZPOCET | 0 | 0 | 0 | 0 | 0 | 2 | 0 | 64 | 172578092
53 | M | 40483000R.6 | Elektronika tlačítka IQ8 s izolátorom alebo ekvivalentný | ks | 24 |  | 0 |  |  |  | znížená |  | 0 | 0 | 0 | 0 | 0 | 256 | M | 2 | ROZPOCET | 0 | 0 | 0 | 0 | 0 | 2 | 0 | 64 | 412822248
54 | M | 40466000R.2 | Skrinka tlačidlového hlásiča IQ8 červená so sklíčkom, RAL3020 alebo ekvivalentný | ks | 24 |  | 0 |  |  |  | znížená |  | 0 | 0 | 0 | 0 | 0 | 256 | M | 2 | ROZPOCET | 0 | 0 | 0 | 0 | 0 | 2 | 0 | 64 | 1142455699
55 | M | 40464000-R | Siréna s majákom červ. EN54-3, adresná, IP43 alebo ekvivalentný | ks | 17 |  | 0 |  |  |  | znížená |  | 0 | 0 | 0 | 0 | 0 | 256 | M | 2 | ROZPOCET | 0 | 0 | 0 | 0 | 0 | 2 | 0 | 64 | 988385195
56 | M | 40464000-R.1 | Zvys.patice IP65, cervena alebo ekvivalentný | ks | 17 |  | 0 |  |  |  | znížená |  | 0 | 0 | 0 | 0 | 0 | 256 | M | 2 | ROZPOCET | 0 | 0 | 0 | 0 | 0 | 2 | 0 | 64 | 42164133
57 | M | 44941000R | Popisný štítok hlásiča (bal.10ks) alebo ekvivalentný | bal. | 30 |  | 0 |  |  |  | znížená |  | 0 | 0 | 0 | 0 | 0 | 256 | M | 2 | ROZPOCET | 0 | 0 | 0 | 0 | 0 | 2 | 0 | 64 | 547402548
58 | M | 44941000R.1 | Popisný štítok (Dymo) alebo ekvivalentný | ks | 61 |  | 0 |  |  |  | znížená |  | 0 | 0 | 0 | 0 | 0 | 256 | M | 2 | ROZPOCET | 0 | 0 | 0 | 0 | 0 | 2 | 0 | 64 | 1998207691
59 | M | 40483000R.7 | Skúšobný plyn pre 805582 alebo ekvivalentný | ks | 2 |  | 0 |  |  |  | znížená |  | 0 | 0 | 0 | 0 | 0 | 256 | M | 2 | ROZPOCET | 0 | 0 | 0 | 0 | 0 | 2 | 0 | 64 | -748987497
60 | M | 34121000-R | Kábel JE-H(St)H (SSKFH-V) 1x2x0,8 Bd FE180/PS30 B2CA s1d1a1 alebo ekvivalentný | m | 3250 |  | 0 |  |  |  | znížená |  | 0 | 0 | 0 | 0 | 0 | 256 | M | 2 | ROZPOCET | 0 | 0 | 0 | 0 | 0 | 2 | 0 | 64 | -1170051001
61 | M | 34121000-R.1 | Kábel JE-H(St)H (SSKFH-V) 2x2x0,8 Bd FE180/PS30 B2CA s1d1a1 alebo ekvivalentný | m | 435 |  | 0 |  |  |  | znížená |  | 0 | 0 | 0 | 0 | 0 | 256 | M | 2 | ROZPOCET | 0 | 0 | 0 | 0 | 0 | 2 | 0 | 64 | 1798085711
62 | M | 34121000-R.2 | Kábel JE-H(St)H (SSKFH-V) 4x2x0,8 Bd FE180/PS30 B2CA s1d1a1 alebo ekvivalentný | m | 16 |  | 0 |  |  |  | znížená |  | 0 | 0 | 0 | 0 | 0 | 256 | M | 2 | ROZPOCET | 0 | 0 | 0 | 0 | 0 | 2 | 0 | 64 | 289955290
63 | M | 341610013700.S | Kábel N2XH (alt. 1-CHKE a pod.) 2Ax2,5 FE 180/PS30 B2CA s1d1a1 alebo ekvivalentný | m | 12 |  | 0 |  |  |  | znížená |  | 0 | 0 | 0 | 0 | 0 | 256 | M | 2 | ROZPOCET | 0 | 0 | 0 | 0 | 0 | 2 | 0 | 64 | -127329836
64 | M | 3413100-R16 | Kábel H05Z1-U 6zž alebo ekvivalentný | m | 32 |  | 0 |  |  |  | znížená |  | 0 | 0 | 0 | 0 | 0 | 256 | M | 2 | ROZPOCET | 0 | 0 | 0 | 0 | 0 | 2 | 0 | 64 | -54869327
65 | M | 341610014400.S | Kábel N2XH-J / 1-CHKE-V 3C(J)x2,5 FE 180/PS30 B2CA s1d1a1 alebo ekvivalentný | m | 163 |  | 0 |  |  |  | znížená |  | 0 | 0 | 0 | 0 | 0 | 256 | M | 2 | ROZPOCET | 0 | 0 | 0 | 0 | 0 | 2 | 0 | 64 | -1990602595
66 | M | 341250015800 | Optický kábel min.4vl. G50/125 OM3; optický kábel CLT s pancierom, 12xOM3, 50/125μm, ohňovzdorný 180min. pri 750°C, B2ca - s1, d1, a1, pre vonkajšie aj vnútorné použitie alebo ekvivalentný | m | 636 |  | 0 |  |  |  | znížená |  | 0 | 0 | 0 | 0 | 0 | 256 | M | 2 | ROZPOCET | 0 | 0 | 0 | 0 | 0 | 2 | 0 | 64 | -92503582
67 | M | 341250015700 | Optický kábel min.4vl. G50/125 OM3; optický kábel CLT ohňovzdorný 180min. pri 750°C, 8xOM3, ​50/125μm, Dca - s1, d1, a1 alebo ekvivalentný | m | 1074 |  | 0 |  |  |  | znížená |  | 0 | 0 | 0 | 0 | 0 | 256 | M | 2 | ROZPOCET | 0 | 0 | 0 | 0 | 0 | 2 | 0 | 64 | 751494753
68 | M | 286130068100.S | HDPE 40/32 alebo ekvivalentný | m | 1074 |  | 0 |  |  |  | znížená |  | 0 | 0 | 0 | 0 | 0 | 256 | M | 2 | ROZPOCET | 0 | 0 | 0 | 0 | 0 | 2 | 0 | 64 | -500971179
69 | M | 286530129600.S | spojka pre HDPE 40/32 alebo ekvivalentný | ks | 21 |  | 0 |  |  |  | znížená |  | 0 | 0 | 0 | 0 | 0 | 256 | M | 2 | ROZPOCET | 0 | 0 | 0 | 0 | 0 | 2 | 0 | 64 | -2040000055
70 | M | 38315001-R.8 | Káblový kríž pre uloženie optického kábla, krytovaný alebo ekvivalentný | ks | 3 |  | 0 |  |  |  | znížená |  | 0 | 0 | 0 | 0 | 0 | 256 | M | 2 | ROZPOCET | 0 | 0 | 0 | 0 | 0 | 2 | 0 | 64 | 71412339
71 | M | 3457500-R | Bezhalogenové elektroinstalačné lišty alebo ekvivalentný | m | 391 |  | 0 |  |  |  | znížená |  | 0 | 0 | 0 | 0 | 0 | 256 | M | 2 | ROZPOCET | 0 | 0 | 0 | 0 | 0 | 2 | 0 | 64 | 1585647238
72 | M | 37459000-R | Príchytka jednostranná kovová 6mm alebo ekvivalentný | ks | 1312.8 |  | 0 |  |  |  | znížená |  | 0 | 0 | 0 | 0 | 0 | 256 | M | 2 | ROZPOCET | 0 | 0 | 0 | 0 | 0 | 2 | 0 | 64 | 1600457111
73 | M | 37459000-R1 | Príchytka jednostranná kovová 10mm alebo ekvivalentný | ks | 250.4 |  | 0 |  |  |  | znížená |  | 0 | 0 | 0 | 0 | 0 | 256 | M | 2 | ROZPOCET | 0 | 0 | 0 | 0 | 0 | 2 | 0 | 64 | 1306711413
74 | M | 3092000-R | Skrutka do betónu alebo ekvivalentný | ks | 1563.2 |  | 0 |  |  |  | znížená |  | 0 | 0 | 0 | 0 | 0 | 256 | M | 2 | ROZPOCET | 0 | 0 | 0 | 0 | 0 | 2 | 0 | 64 | -1324845144
75 | M | 34571000R | FX20 alebo ekvivalentný alebo ekvivalentný | m | 96 |  | 0 |  |  |  | znížená |  | 0 | 0 | 0 | 0 | 0 | 256 | M | 2 | ROZPOCET | 0 | 0 | 0 | 0 | 0 | 2 | 0 | 64 | 948220118
76 | M | 34571000R.1 | HFX25 alebo ekvivalentný alebo ekvivalentný | m | 48 |  | 0 |  |  |  | znížená |  | 0 | 0 | 0 | 0 | 0 | 256 | M | 2 | ROZPOCET | 0 | 0 | 0 | 0 | 0 | 2 | 0 | 64 | -905504996
77 | M | 3896100-R | HFCL25 alebo ekvivalentný | ks | 96 |  | 0 |  |  |  | znížená |  | 0 | 0 | 0 | 0 | 0 | 256 | M | 2 | ROZPOCET | 0 | 0 | 0 | 0 | 0 | 2 | 0 | 64 | 139760795
78 | M | 37459000R | UDF 5 alebo ekvivalentný | ks | 115.2 |  | 0 |  |  |  | znížená |  | 0 | 0 | 0 | 0 | 0 | 256 | M | 2 | ROZPOCET | 0 | 0 | 0 | 0 | 0 | 2 | 0 | 64 | 1496413983
79 | M | 37459000R.1 | UDF 6 alebo ekvivalentný | ks | 11700 |  | 0 |  |  |  | znížená |  | 0 | 0 | 0 | 0 | 0 | 256 | M | 2 | ROZPOCET | 0 | 0 | 0 | 0 | 0 | 2 | 0 | 64 | -950463639
80 | M | 37459000R.2 | UDF 7 alebo ekvivalentný | ks | 1609.2 |  | 0 |  |  |  | znížená |  | 0 | 0 | 0 | 0 | 0 | 256 | M | 2 | ROZPOCET | 0 | 0 | 0 | 0 | 0 | 2 | 0 | 64 | 1210293622
81 | M | 37459000R.3 | UDF 12 alebo ekvivalentný | ks | 586.8 |  | 0 |  |  |  | znížená |  | 0 | 0 | 0 | 0 | 0 | 256 | M | 2 | ROZPOCET | 0 | 0 | 0 | 0 | 0 | 2 | 0 | 64 | 1289046148
82 | M | 37459000R.4 | UDF 14 alebo ekvivalentný | ks | 57.6 |  | 0 |  |  |  | znížená |  | 0 | 0 | 0 | 0 | 0 | 256 | M | 2 | ROZPOCET | 0 | 0 | 0 | 0 | 0 | 2 | 0 | 64 | 80720687
83 | M | 37459000-R.1 | kovové príchytky (hmoždiny), vrátane skrutky | ks | 14068.8 |  | 0 |  |  |  | znížená |  | 0 | 0 | 0 | 0 | 0 | 256 | M | 2 | ROZPOCET | 0 | 0 | 0 | 0 | 0 | 2 | 0 | 64 | -1313702507
84 | M | 449410003400.S | Protipožiarny káblový disk alebo ekvivalentný | ks | 139 |  | 0 |  |  |  | znížená |  | 0 | 0 | 0 | 0 | 0 | 256 | M | 2 | ROZPOCET | 0 | 0 | 0 | 0 | 0 | 2 | 0 | 64 | -638322340
85 | M | 449410003400.S.1 | Protipožiarny tmel v kartuši alebo ekvivalentný | ks | 4 |  | 0 |  |  |  | znížená |  | 0 | 0 | 0 | 0 | 0 | 256 | M | 2 | ROZPOCET | 0 | 0 | 0 | 0 | 0 | 2 | 0 | 64 | -1373563866
86 | K | 210010026.S.2 | Rúrka ohybná elektroinštalačná z PVC typ FXP 25, uložená pevne | m | 48 |  | 0 |  |  |  | znížená |  | 0 | 0 | 0 | 0 | 0 | 64 | K | 2 | ROZPOCET | 0 | 0 | 0 | 0 | 0 | 2 | 0 | 64 | 1326091320
87 | K | 210010025.S | Rúrka ohybná elektroinštalačná z PVC typ FX 20, uložená pevne | m | 96 |  | 0 |  |  |  | znížená |  | 0 | 0 | 0 | 0 | 0 | 64 | K | 2 | ROZPOCET | 0 | 0 | 0 | 0 | 0 | 2 | 0 | 64 | -2072508982
88 | K | 210010080.S | Rúrka ohybná elektroinštalačná z HDPE, D 40 uložená voľne | m | 1074 |  | 0 |  |  |  | znížená |  | 0 | 0 | 0 | 0 | 0 | 64 | K | 2 | ROZPOCET | 0 | 0 | 0 | 0 | 0 | 2 | 0 | 64 | -477256649
89 | K | 210010283.S | Spojka násuvná pre rúrky | ks | 21 |  | 0 |  |  |  | znížená |  | 0 | 0 | 0 | 0 | 0 | 64 | K | 2 | ROZPOCET | 0 | 0 | 0 | 0 | 0 | 2 | 0 | 64 | -1560375007
90 | K | 210010109.S | Lišta elektroinštalačná z PVC 40x20, uložená pevne, vkladacia | m | 391 |  | 0 |  |  |  | znížená |  | 0 | 0 | 0 | 0 | 0 | 64 | K | 2 | ROZPOCET | 0 | 0 | 0 | 0 | 0 | 2 | 0 | 64 | -225574658
91 | K | 210140751.S | Montáž prepojovacieho kábla | ks | 3 |  | 0 |  |  |  | znížená |  | 0 | 0 | 0 | 0 | 0 | 64 | K | 2 | ROZPOCET | 0 | 0 | 0 | 0 | 0 | 2 | 0 | 64 | 185567029
92 | K | 220081121.S.1 | Vytvorenie protipožiarnej prepážky (vodor.ul.kábla) do 100 žíl | ks | 315 |  | 0 |  |  |  | znížená |  | 0 | 0 | 0 | 0 | 0 | 64 | K | 2 | ROZPOCET | 0 | 0 | 0 | 0 | 0 | 2 | 0 | 64 | 2138184594
93 | K | 220081141.S | Vytvorenie protipožiarnej prepážky (zvisl.ul.kábla) do 100 žíl | ks | 12 |  | 0 |  |  |  | znížená |  | 0 | 0 | 0 | 0 | 0 | 64 | K | 2 | ROZPOCET | 0 | 0 | 0 | 0 | 0 | 2 | 0 | 64 | -363282627
94 | K | 210100258.S.1 | Ukončenie celoplastových káblov do 5 x 4 mm2 | ks | 12 |  | 0 |  |  |  | znížená |  | 0 | 0 | 0 | 0 | 0 | 64 | K | 2 | ROZPOCET | 0 | 0 | 0 | 0 | 0 | 2 | 0 | 64 | 1010611984
95 | K | 220512124.S | Montáž patch kábla S-FTP, Cat.5, 5E, do 3m | ks | 4 |  | 0 |  |  |  | znížená |  | 0 | 0 | 0 | 0 | 0 | 64 | K | 2 | ROZPOCET | 0 | 0 | 0 | 0 | 0 | 2 | 0 | 64 | -459481945
96 | K | 2205121-R12 | Montáž patch kábla S-FTP, Cat 6A 12m | ks | 1 |  | 0 |  |  |  | znížená |  | 0 | 0 | 0 | 0 | 0 | 64 | K | 2 | ROZPOCET | 0 | 0 | 0 | 0 | 0 | 2 | 0 | 64 | 1007133563
97 | K | 210190001.S.3 | Montáž rozvodnice do váhy 20 kg | ks | 29 |  | 0 |  |  |  | znížená |  | 0 | 0 | 0 | 0 | 0 | 64 | K | 2 | ROZPOCET | 0 | 0 | 0 | 0 | 0 | 2 | 0 | 64 | 2069594504
98 | K | 210191052 | Montáž modulov, izolátorov, expandrov, rozhraní, prevodníka | ks | 14 |  | 0 |  |  |  | znížená |  | 0 | 0 | 0 | 0 | 0 | 64 | K | 2 | ROZPOCET | 0 | 0 | 0 | 0 | 0 | 2 | 0 | 64 | -772912986
99 | K | 210191052_4 | Montáž reléového modulu | ks | 10 |  | 0 |  |  |  | znížená |  | 0 | 0 | 0 | 0 | 0 | 64 | K | 2 | ROZPOCET | 0 | 0 | 0 | 0 | 0 | 2 | 0 | 64 | 1581978536
100 | K | 210011310.S.1 | Osadenie príchytky HM 8 do tvrdého kameňa, jednoduchého betónu a železobetónu | ks | 15728 |  | 0 |  |  |  | znížená |  | 0 | 0 | 0 | 0 | 0 | 64 | K | 2 | ROZPOCET | 0 | 0 | 0 | 0 | 0 | 2 | 0 | 64 | 500889813
101 | K | 210290881.S | Označenie EPS komponentov štítkami | ks | 361 |  | 0 |  |  |  | znížená |  | 0 | 0 | 0 | 0 | 0 | 64 | K | 2 | ROZPOCET | 0 | 0 | 0 | 0 | 0 | 2 | 0 | 64 | 1382720556
102 | K | 210290931.S | Priechod pri hrúbke steny do 15 cm do D 29 mm, 0,008 t | ks | 284 |  | 0 |  |  |  | znížená |  | 0 | 0 | 0 | 0 | 0 | 64 | K | 2 | ROZPOCET | 0 | 0 | 0 | 0 | 0 | 2 | 0 | 64 | 2125453653
103 | K | 210290941.S.1 | Priechod pri hrúbke steny do 30 cm do D 29 mm, 0,010 t | ks | 29 |  | 0 |  |  |  | znížená |  | 0 | 0 | 0 | 0 | 0 | 64 | K | 2 | ROZPOCET | 0 | 0 | 0 | 0 | 0 | 2 | 0 | 64 | 1257383154
104 | K | 763170034-R | Revízne dvierka 600x600 mm, vyrezanie otvoru,osadenie, vyspravenie | ks | 82 |  | 0 |  |  |  | znížená |  | 0 | 0 | 0 | 0 | 0 | 64 | K | 2 | ROZPOCET | 0 | 0 | 0 | 0 | 0 | 2 | 0 | 64 | 1735203492
105 | K | 210411161.S | Montáž zálohy, zdroja | ks | 2 |  | 0 |  |  |  | znížená |  | 0 | 0 | 0 | 0 | 0 | 64 | K | 2 | ROZPOCET | 0 | 0 | 0 | 0 | 0 | 2 | 0 | 64 | -2031326420
106 | K | 210411181.S | Montáž prepäťovej ochrany | ks | 13 |  | 0 |  |  |  | znížená |  | 0 | 0 | 0 | 0 | 0 | 64 | K | 2 | ROZPOCET | 0 | 0 | 0 | 0 | 0 | 2 | 0 | 64 | 504021038
107 | K | 210800628.S | Vodič medený uložený pevne 6 mm2 | m | 32 |  | 0 |  |  |  | znížená |  | 0 | 0 | 0 | 0 | 0 | 64 | K | 2 | ROZPOCET | 0 | 0 | 0 | 0 | 0 | 2 | 0 | 64 | -753182347
108 | K | 210100002.S | Ukončenie vodičov v rozvádzač. vrátane zapojenia a vodičovej koncovky do 6 mm2 | m | 4 |  | 0 |  |  |  | znížená |  | 0 | 0 | 0 | 0 | 0 | 64 | K | 2 | ROZPOCET | 0 | 0 | 0 | 0 | 0 | 2 | 0 | 64 | 1813204266
109 | K | 210881070.S | Kábel bezhalogénový, medený uložený pevne 2x2,5, montáž | m | 12 |  | 0 |  |  |  | znížená |  | 0 | 0 | 0 | 0 | 0 | 64 | K | 2 | ROZPOCET | 0 | 0 | 0 | 0 | 0 | 2 | 0 | 64 | -360210379
110 | K | 210881076.S | Kábel bezhalogénový, medený uložený pevne 3x2,5, montáž | m | 163 |  | 0 |  |  |  | znížená |  | 0 | 0 | 0 | 0 | 0 | 64 | K | 2 | ROZPOCET | 0 | 0 | 0 | 0 | 0 | 2 | 0 | 64 | -1651513859
| D | 22-M | Montáže oznamovacích a zabezpečovacích zariadení |  |  |  | 0 | [5 empty] | 0 |  | 0 |  | 0 | 3 | D | 1 | ROZPOCET | [6 empty] | 0
111 | K | 220110346.S | Zhotovenie káblového štítka,pripevnenie,ovinutie štítka páskou PVC | ks | 796 |  | 0 |  |  |  | znížená |  | 0 | 0 | 0 | 0 | 0 | 64 | K | 2 | ROZPOCET | 0 | 0 | 0 | 0 | 0 | 2 | 0 | 64 | -1487882577
112 | K | 220110401.S | Inštalácia optického rozvádzača, miestna sieť, počet optických vlákien do 004 | ks | 1 |  | 0 |  |  |  | znížená |  | 0 | 0 | 0 | 0 | 0 | 64 | K | 2 | ROZPOCET | 0 | 0 | 0 | 0 | 0 | 2 | 0 | 64 | -628776399
113 | K | 220110403.S | Inštalácia optického rozvádzača, miestna sieť, počet optických vlákien do 012 | ks | 2 |  | 0 |  |  |  | znížená |  | 0 | 0 | 0 | 0 | 0 | 64 | K | 2 | ROZPOCET | 0 | 0 | 0 | 0 | 0 | 2 | 0 | 64 | 282641516
114 | K | 220111431.S.3 | Jednosmerné meranie na kábli vrátane vypracovania meracieho protokolu | pár | 454 |  | 0 |  |  |  | znížená |  | 0 | 0 | 0 | 0 | 0 | 64 | K | 2 | ROZPOCET | 0 | 0 | 0 | 0 | 0 | 2 | 0 | 64 | -147347579
115 | K | 220261661.S.1 | Vyznačenie trasy vedenia podľa plánu | m | 16198.87 |  | 0 |  |  |  | znížená |  | 0 | 0 | 0 | 0 | 0 | 64 | K | 2 | ROZPOCET | 0 | 0 | 0 | 0 | 0 | 2 | 0 | 64 | -1207619510
116 | K | 220280201.S | Káble do 6 mm v rúrkach, lištách, bez odviečkovania a zaviečkovania krabíc | m | 3685 |  | 0 |  |  |  | znížená |  | 0 | 0 | 0 | 0 | 0 | 64 | K | 2 | ROZPOCET | 0 | 0 | 0 | 0 | 0 | 2 | 0 | 64 | 1504624277
117 | K | 220280206.S | Káble do 7 mm v rúrkach, lištách, bez odviečkovania a zaviečkovania krabíc | m | 16 |  | 0 |  |  |  | znížená |  | 0 | 0 | 0 | 0 | 0 | 64 | K | 2 | ROZPOCET | 0 | 0 | 0 | 0 | 0 | 2 | 0 | 64 | -989680824
118 | K | 220300081.S | Zhotovenie káblovej formy na jednom konci,na kábli do 5 x 2 | ks | 774 |  | 0 |  |  |  | znížená |  | 0 | 0 | 0 | 0 | 0 | 64 | K | 2 | ROZPOCET | 0 | 0 | 0 | 0 | 0 | 2 | 0 | 64 | -273900944
119 | K | 220301461.S | Bleskoistka kovová, montáž bleskoistky s priskrutkovaním na kolíky vrátane zapojenia | ks | 4.5 |  | 0 |  |  |  | znížená |  | 0 | 0 | 0 | 0 | 0 | 64 | K | 2 | ROZPOCET | 0 | 0 | 0 | 0 | 0 | 2 | 0 | 64 | -319983567
120 | K | 220320921.S | Montáž ústredne zapoj.,vyváženie poplach. a ochran slučiek,oživenie a vyst.protokolu | ks | 1 |  | 0 |  |  |  | znížená |  | 0 | 0 | 0 | 0 | 0 | 64 | K | 2 | ROZPOCET | 0 | 0 | 0 | 0 | 0 | 2 | 0 | 64 | -534770547
121 | K | 220321722.S | Montáž náhrad.zdroja, zostavenie náhradného zdroja pripojenie vodičov, preskúšanie | ks | 2 |  | 0 |  |  |  | znížená |  | 0 | 0 | 0 | 0 | 0 | 64 | K | 2 | ROZPOCET | 0 | 0 | 0 | 0 | 0 | 2 | 0 | 64 | -2036516230
122 | K | 220330101.S | Zariadenie EPS,montáž tlačidlového hlásiča,zapojenie,preskúšanie na omietku | ks | 24 |  | 0 |  |  |  | znížená |  | 0 | 0 | 0 | 0 | 0 | 64 | K | 2 | ROZPOCET | 0 | 0 | 0 | 0 | 0 | 2 | 0 | 64 | -189754120
123 | K | 220330113.S | Zariadenie EPS,montáž zásuvky aut.hlásiča,zapojenie,preskúšanie do stropu | ks | 317 |  | 0 |  |  |  | znížená |  | 0 | 0 | 0 | 0 | 0 | 64 | K | 2 | ROZPOCET | 0 | 0 | 0 | 0 | 0 | 2 | 0 | 64 | -1076168766
124 | K | 220330134.S | Montáž doplnkov k automatickým hlásičom, ochranného krytu pre hlásič | ks | 3 |  | 0 |  |  |  | znížená |  | 0 | 0 | 0 | 0 | 0 | 64 | K | 2 | ROZPOCET | 0 | 0 | 0 | 0 | 0 | 2 | 0 | 64 | 2002579686
125 | K | 220330133.S | Montáž kompletného hlásiča v nevýbušnom prostredí | ks | 300 |  | 0 |  |  |  | znížená |  | 0 | 0 | 0 | 0 | 0 | 64 | K | 2 | ROZPOCET | 0 | 0 | 0 | 0 | 0 | 2 | 0 | 64 | 94340505
126 | K | 220330166.S | Montáž poplachovej sirény,zapojenie,preskúšanie | ks | 17 |  | 0 |  |  |  | znížená |  | 0 | 0 | 0 | 0 | 0 | 64 | K | 2 | ROZPOCET | 0 | 0 | 0 | 0 | 0 | 2 | 0 | 64 | -969071624
127 | K | 220330151.S | EPS, montáž svetelného indikátora na omietku | ks | 34 |  | 0 |  |  |  | znížená |  | 0 | 0 | 0 | 0 | 0 | 64 | K | 2 | ROZPOCET | 0 | 0 | 0 | 0 | 0 | 2 | 0 | 64 | 1933362272
128 | K | 220733-Rk | Montáž konzoly | ks | 8 |  | 0 |  |  |  | znížená |  | 0 | 0 | 0 | 0 | 0 | 64 | K | 2 | ROZPOCET | 0 | 0 | 0 | 0 | 0 | 2 | 0 | 64 | 846905682
129 | K | 220330191.S | Meranie kontinuity,izolačného stavu a odporu 1 slučky(vedenia)od jedného signaliz.prvku k druhému | ks | 342 |  | 0 |  |  |  | znížená |  | 0 | 0 | 0 | 0 | 0 | 64 | K | 2 | ROZPOCET | 0 | 0 | 0 | 0 | 0 | 2 | 0 | 64 | 2082260151
130 | K | 220330206.S | Kontrola funkcie vložky (snímača) automat.hlásiča,vyčistenie,skúška (plynom,svetlom,teplom a pod.) | ks | 300 |  | 0 |  |  |  | znížená |  | 0 | 0 | 0 | 0 | 0 | 64 | K | 2 | ROZPOCET | 0 | 0 | 0 | 0 | 0 | 2 | 0 | 64 | -435239369
131 | K | 220065001.S.1 | Zafúkanie optického kábla, miestna sieť | m | 1710 |  | 0 |  |  |  | znížená |  | 0 | 0 | 0 | 0 | 0 | 64 | K | 2 | ROZPOCET | 0 | 0 | 0 | 0 | 0 | 2 | 0 | 64 | 1774352042
132 | K | 220065055.S | Spájanie optických vlákien, zvarovaním, miestna sieť | ks | 76 |  | 0 |  |  |  | znížená |  | 0 | 0 | 0 | 0 | 0 | 64 | K | 2 | ROZPOCET | 0 | 0 | 0 | 0 | 0 | 2 | 0 | 64 | 595661669
133 | K | 220081101.S | Káblová forma pre optický kábel, management pre 2 konce do ODF | ks | 6 |  | 0 |  |  |  | znížená |  | 0 | 0 | 0 | 0 | 0 | 64 | K | 2 | ROZPOCET | 0 | 0 | 0 | 0 | 0 | 2 | 0 | 64 | 1606323735
134 | K | 220160006.S | Meranie útlmu optickej trasy -1 vlákno | ks | 32 |  | 0 |  |  |  | znížená |  | 0 | 0 | 0 | 0 | 0 | 64 | K | 2 | ROZPOCET | 0 | 0 | 0 | 0 | 0 | 2 | 0 | 64 | -587033766
135 | K | 220880072_1 | Montáž adaptéra, retainera, záslepky | ks | 24 |  | 0 |  |  |  | znížená |  | 0 | 0 | 0 | 0 | 0 | 64 | K | 2 | ROZPOCET | 0 | 0 | 0 | 0 | 0 | 2 | 0 | 64 | 919155922
136 | K | 971033251.S | Vybúranie otvoru v murive tehl. do hr.do 450 mm, -0,012 t | ks | 2 |  | 0 |  |  |  | znížená |  | 0 | 0 | 0 | 0 | 0 | 64 | K | 2 | ROZPOCET | 0 | 0 | 0 | 0 | 0 | 2 | 0 | 64 | -1677505024
137 | K | 971052241.S | Prieraz stropom | ks | 12 |  | 0 |  |  |  | znížená |  | 0 | 0 | 0 | 0 | 0 | 64 | K | 2 | ROZPOCET | 0 | 0 | 0 | 0 | 0 | 2 | 0 | 64 | 1460245293
138 | K | 974032831.S.1 | Vyrezanie rýh frézovaním v murive hĺbky 2,5 cm, šírky 4 cm -0,00180 t | m | 96 |  | 0 |  |  |  | znížená |  | 0 | 0 | 0 | 0 | 0 | 64 | K | 2 | ROZPOCET | 0 | 0 | 0 | 0 | 0 | 2 | 0 | 64 | 1177349345
139 | K | 979011131.S | Zvislá doprava sutiny po schodoch ručne do 3.5 m | t | 2.96 |  | 0 |  |  |  | znížená |  | 0 | 0 | 0 | 0 | 0 | 64 | K | 2 | ROZPOCET | 0 | 0 | 0 | 0 | 0 | 2 | 0 | 64 | 1625486903
140 | K | 979081111.S.1 | Odvoz sutiny a vybúraných hmôt na skládku do 1 km | t | 2.96 |  | 0 |  |  |  | znížená |  | 0 | 0 | 0 | 0 | 0 | 64 | K | 2 | ROZPOCET | 0 | 0 | 0 | 0 | 0 | 2 | 0 | 64 | 1873992905
141 | K | 979081121.S.1 | Odvoz sutiny a vybúraných hmôt na skládku za každý ďalší 1 km | t | 88.88 |  | 0 |  |  |  | znížená |  | 0 | 0 | 0 | 0 | 0 | 64 | K | 2 | ROZPOCET | 0 | 0 | 0 | 0 | 0 | 2 | 0 | 64 | 1311760223
142 | K | 979082111.S.1 | Vnútrostavenisková doprava sutiny a vybúraných hmôt do 10 m | t | 2.96 |  | 0 |  |  |  | znížená |  | 0 | 0 | 0 | 0 | 0 | 64 | K | 2 | ROZPOCET | 0 | 0 | 0 | 0 | 0 | 2 | 0 | 64 | -756599872
143 | K | 979089212 | Poplatok za skladovanie -stavebná suť | t | 2.96 |  | 0 |  |  |  | znížená |  | 0 | 0 | 0 | 0 | 0 | 64 | K | 2 | ROZPOCET | 0 | 0 | 0 | 0 | 0 | 2 | 0 | 64 | -2131711293
144 | K | 210020801.S | Montáž prestupov požiarne deliacou konštrukciou | ks | 143 |  | 0 |  |  |  | znížená |  | 0 | 0 | 0 | 0 | 0 | 64 | K | 2 | ROZPOCET | 0 | 0 | 0 | 0 | 0 | 2 | 0 | 64 | -1149874468
| D | HZS | Hodinové zúčtovacie sadzby |  |  |  | 0 | [5 empty] | 0 |  | 0 |  | 0 | 4 | D | 0 | ROZPOCET | [6 empty] | 0
145 | K | HZS000113.17 | Oživenie zariadenia a uvedenie do prevádzky | kpl | 1 |  | 0 |  |  |  | znížená |  | 0 | 0 | 0 | 0 | 0 | 4 | K | 1 | ROZPOCET | 0 | 0 | 0 | 0 | 0 | 2 | 0 | 4 | -1659163907
146 | K | HZS000114.2 | Revízia | ks | 1 |  | 0 |  |  |  | znížená |  | 0 | 0 | 0 | 0 | 0 | 4 | K | 1 | ROZPOCET | 0 | 0 | 0 | 0 | 0 | 2 | 0 | 4 | 435116300
147 | K | HZS000113.18 | Licencia ústredne EPS | ks | 1 |  | 0 |  |  |  | znížená |  | 0 | 0 | 0 | 0 | 0 | 4 | K | 1 | ROZPOCET | 0 | 0 | 0 | 0 | 0 | 2 | 0 | 4 | 1619522699
148 | K | HZS000113.19 | Vizualizácia - vytvorenie pôdorysu | ks | 3 |  | 0 |  |  |  | znížená |  | 0 | 0 | 0 | 0 | 0 | 4 | K | 1 | ROZPOCET | 0 | 0 | 0 | 0 | 0 | 2 | 0 | 4 | 1031596524
149 | K | HZS000113.20 | Vizualizácia a konfigurácia prvku | ks | 348 |  | 0 |  |  |  | znížená |  | 0 | 0 | 0 | 0 | 0 | 4 | K | 1 | ROZPOCET | 0 | 0 | 0 | 0 | 0 | 2 | 0 | 4 | 1966334739
150 | K | HZS000113.21 | Implementácia systému | kpl | 1 |  | 0 |  |  |  | znížená |  | 0 | 0 | 0 | 0 | 0 | 4 | K | 1 | ROZPOCET | 0 | 0 | 0 | 0 | 0 | 2 | 0 | 4 | 333686345
151 | K | HZS000113.22 | Zakreslenie skutočného vyhotovenia | ks | 1 |  | 0 |  |  |  | znížená |  | 0 | 0 | 0 | 0 | 0 | 4 | K | 1 | ROZPOCET | 0 | 0 | 0 | 0 | 0 | 2 | 0 | 4 | 877836120
152 | K | HZS000113.23 | Zaškolenie obsluhy | kpl | 1 |  | 0 |  |  |  | znížená |  | 0 | 0 | 0 | 0 | 0 | 4 | K | 1 | ROZPOCET | 0 | 0 | 0 | 0 | 0 | 2 | 0 | 4 | -1069574624
| D | ost | Ostatné |  |  |  | 0 | [5 empty] | 0 |  | 0 |  | 0 | 4 | D | 0 | ROZPOCET | [6 empty] | 0
154 | K | 9990000000.25 | Podružný materiál | % |  |  | 0 |  |  |  | znížená |  | 0 | 0 | 0 | 0 | 0 | 4 | K | 1 | ROZPOCET | 0 | 0 | 0 | 0 | 0 | 2 | 0 | 4 | 233059135
|  | VP | Práce naviac |  |  |  | 0 | [11 empty] | D | 0 | PN | [6 empty] | 0
| K | [5 empty] | 0 |  |  |  | znížená | [7 empty] | PN | 1 | PN | 0 | 0 | 0 | 0 | 0 | 2 | 0
| K | [5 empty] | 0 |  |  |  | znížená | [7 empty] | PN | 1 | PN | 0 | 0 | 0 | 0 | 0 | 2 | 0
| K | [5 empty] | 0 |  |  |  | znížená | [7 empty] | PN | 1 | PN | 0 | 0 | 0 | 0 | 0 | 2 | 0
| K | [5 empty] | 0 |  |  |  | znížená | [7 empty] | PN | 1 | PN | 0 | 0 | 0 | 0 | 0 | 2 | 0
| K | [5 empty] | 0 |  |  |  | znížená | [7 empty] | PN | 1 | PN | 0 | 0 | 0 | 0 | 0 | 2 | 0

## SO22_SO34h - Inštitút vzd...
[9 empty] | >> skryté stĺpce << | [9 empty] | {42c6a6d9-43dc-4c6b-b099-0bee6b93180e}
0
| KRYCÍ LIST ROZPOČTU | [8 empty] | v --- nižšie sa nachádzajú doplnkové a pomocné údaje k zostavám --- v | [8 empty] | False
Stavba:
Rekonštrukcia SO34 ÚAO a SO22 sociálna časť ÚAO
Objekt:
SO22_SO34 - Inštitút vzdelávania zboru väzenskej a justičnej stráže
Časť:
SO22_SO34h - Inštitút vzdelávania zboru väzenskej a justičnej stráže - EPS západná vrátnica
| JKSO: |  |  |  |  | KS:
| Miesto: |  | ÚVTOS a ÚVV Leopoldov |  |  | Dátum: | 16. 11. 2023
| Objednávateľ: |  |  |  |  | IČO:
|  | ÚVTOS a ÚVV Leopoldov |  |  |  | IČ DPH:
| Zhotoviteľ: |  |  |  |  | IČO: | Vyplň údaj
|  | Vyplň údaj |  |  |  | IČ DPH: | Vyplň údaj
| Projektant: |  |  |  |  | IČO:
IČ DPH:
| Spracovateľ: |  |  |  |  | IČO:
IČ DPH:
Poznámka:
| Cena bez DPH | [5 empty] | 0
|  |  | Základ dane |  |  | Sadzba dane | Výška dane
| DPH | základná | 0 |  |  | 20% | 0
|  | znížená | 0 |  |  | 20% | 0
|  | zákl. prenesená | 0 |  |  | 20% | 0
|  | zníž. prenesená | 0 |  |  | 20% | 0
|  | nulová | 0 |  |  | 0% | 0
| Cena s DPH |  |  | v | EUR |  | 0
| Projektant |  |  | Spracovateľ
| Dátum a podpis: |  | Pečiatka | Dátum a podpis: |  |  | Pečiatka
| Objednávateľ |  |  | Zhotoviteľ
| Dátum a podpis: |  | Pečiatka | Dátum a podpis: |  |  | Pečiatka
REKAPITULÁCIA ROZPOČTU
Stavba:
Rekonštrukcia SO34 ÚAO a SO22 sociálna časť ÚAO
Objekt:
SO22_SO34 - Inštitút vzdelávania zboru väzenskej a justičnej stráže
Časť:
SO22_SO34h - Inštitút vzdelávania zboru väzenskej a justičnej stráže - EPS západná vrátnica
Miesto: |  |  | ÚVTOS a ÚVV Leopoldov |  |  | Dátum: | 16. 11. 2023
Objednávateľ: |  |  | ÚVTOS a ÚVV Leopoldov |  |  | Projektant:
Zhotoviteľ: |  |  | Vyplň údaj |  |  | Spracovateľ:
Kód dielu - Popis | [6 empty] | Cena celkom [EUR]
Náklady z rozpočtu | [6 empty] | 0 | [12 empty] | -1
| M - Práce a dodávky M | [5 empty] | 0
| 21-M - Elektromontáže | [5 empty] | 0
| 22-M - Montáže oznamovacích a zabezpečovacích zariadení | [5 empty] | 0
| HZS - Hodinové zúčtovacie sadzby | [5 empty] | 0
| OST - Ostatné | [5 empty] | 0
| VP - Práce naviac | [5 empty] | 0
ROZPOČET
Stavba:
Rekonštrukcia SO34 ÚAO a SO22 sociálna časť ÚAO
Objekt:
SO22_SO34 - Inštitút vzdelávania zboru väzenskej a justičnej stráže
Časť:
SO22_SO34h - Inštitút vzdelávania zboru väzenskej a justičnej stráže - EPS západná vrátnica
Miesto: |  |  | ÚVTOS a ÚVV Leopoldov |  |  | Dátum: | 16. 11. 2023
Objednávateľ: |  |  | ÚVTOS a ÚVV Leopoldov |  |  | Projektant:
Zhotoviteľ: |  |  | Vyplň údaj |  |  | Spracovateľ:
PČ | Typ | Kód | Popis | MJ | Množstvo | J.cena [EUR] | Cena celkom [EUR] | Cenová sústava |  |  | DPH | J. Nh [h] | Nh celkom [h] | J. hmotnosť [t] | Hmotnosť celkom [t] | J. suť [t] | Suť Celkom [t]
Náklady z rozpočtu | [6 empty] | 0 | [5 empty] | 0 |  | 0 |  | 0 |  | D | -1 | [7 empty] | 0
| D | M | Práce a dodávky M |  |  |  | 0 | [5 empty] | 0 |  | 0 |  | 0 | 3 | D | 0 | ROZPOCET | [6 empty] | 0
| D | 21-M | Elektromontáže |  |  |  | 0 | [5 empty] | 0 |  | 0 |  | 0 | 3 | D | 1 | ROZPOCET | [6 empty] | 0
1 | M | 40462000-R.1 | FX2 - 2 moduly alebo ekvivalentný | ks | 1 |  | 0 |  |  |  | znížená |  | 0 | 0 | 0 | 0 | 0 | 256 | M | 2 | ROZPOCET | 0 | 0 | 0 | 0 | 0 | 2 | 0 | 64 | -2021801077
2 | M | 40489000-R | Čelný ovlád.panel s displejom 5,7" 1/4 VGA alebo ekvivalentný | ks | 1 |  | 0 |  |  |  | znížená |  | 0 | 0 | 0 | 0 | 0 | 256 | M | 2 | ROZPOCET | 0 | 0 | 0 | 0 | 0 | 2 | 0 | 64 | -366287113
3 | M | 40489000-R.1 | Fólie čelného panelu CZ alebo ekvivalentný | ks | 1 |  | 0 |  |  |  | znížená |  | 0 | 0 | 0 | 0 | 0 | 256 | M | 2 | ROZPOCET | 0 | 0 | 0 | 0 | 0 | 2 | 0 | 64 | -1256322254
4 | M | 40466000-R.1 | Kaskádovatelný napájecí zdroj 24V/24Ah alebo ekvivalentný | ks | 1 |  | 0 |  |  |  | znížená |  | 0 | 0 | 0 | 0 | 0 | 256 | M | 2 | ROZPOCET | 0 | 0 | 0 | 0 | 0 | 2 | 0 | 64 | 1446550568
5 | M | 40466000-R.2 | Sada pre pripojenie až 3 napájacích zdrojov alebo ekvivalentný | ks | 1 |  | 0 |  |  |  | znížená |  | 0 | 0 | 0 | 0 | 0 | 256 | M | 2 | ROZPOCET | 0 | 0 | 0 | 0 | 0 | 2 | 0 | 64 | -1131104824
6 | M | 40466000-R.3 | Kábel pre kaskádovanie napájacích zdrojov alebo ekvivalentný | ks | 1 |  | 0 |  |  |  | znížená |  | 0 | 0 | 0 | 0 | 0 | 256 | M | 2 | ROZPOCET | 0 | 0 | 0 | 0 | 0 | 2 | 0 | 64 | -929110317
7 | M | 40466000-R.5 | Mikromodul essernet 62,5 kBd alebo ekvivalentný | ks | 1 |  | 0 |  |  |  | znížená |  | 0 | 0 | 0 | 0 | 0 | 256 | M | 2 | ROZPOCET | 0 | 0 | 0 | 0 | 0 | 2 | 0 | 64 | -1666687105
8 | M | 35824000-R275 | CZ 275S zásuvkový modul s vývodmi so signal. poruchy 16 A ochr. napáj.ved. 230V/50Hz, III.stupeň alebo ekvivalentný | ks | 1 |  | 0 |  |  |  | znížená |  | 0 | 0 | 0 | 0 | 0 | 256 | M | 2 | ROZPOCET | 0 | 0 | 0 | 0 | 0 | 2 | 0 | 64 | -1334130788
9 | M | 38588000-R1225 | Akumulátor 12V /25,0 Ah alebo ekvivalentný | ks | 2 |  | 0 |  |  |  | znížená |  | 0 | 0 | 0 | 0 | 0 | 256 | M | 2 | ROZPOCET | 0 | 0 | 0 | 0 | 0 | 2 | 0 | 64 | -1110270862
10 | M | 38588000-R1212 | Akumulátor 12V /12,0 Ah alebo ekvivalentný | ks | 2 |  | 0 |  |  |  | znížená |  | 0 | 0 | 0 | 0 | 0 | 256 | M | 2 | ROZPOCET | 0 | 0 | 0 | 0 | 0 | 2 | 0 | 64 | 424228055
11 | M | 38588000-R.1 | Rozširovacia skriňa pre akku 2 x 12V/24Ah alebo ekvivalentný | ks | 1 |  | 0 |  |  |  | znížená |  | 0 | 0 | 0 | 0 | 0 | 256 | M | 2 | ROZPOCET | 0 | 0 | 0 | 0 | 0 | 2 | 0 | 64 | -1426939197
12 | M | 38315001-R | Optoprevodník pre zbernicu essernet, 2vl. ST MM alebo ekvivalentný | ks | 2 |  | 0 |  |  |  | znížená |  | 0 | 0 | 0 | 0 | 0 | 256 | M | 2 | ROZPOCET | 0 | 0 | 0 | 0 | 0 | 2 | 0 | 64 | 186054691
13 | M | 38315001-R.1 | Optický rozvádzač 4p.ST alebo ekvivalentný | ks | 2 |  | 0 |  |  |  | znížená |  | 0 | 0 | 0 | 0 | 0 | 256 | M | 2 | ROZPOCET | 0 | 0 | 0 | 0 | 0 | 2 | 0 | 64 | -520872410
14 | M | 38315001-R.3 | Adapter ST 50/125 alebo ekvivalentný | ks | 8 |  | 0 |  |  |  | znížená |  | 0 | 0 | 0 | 0 | 0 | 256 | M | 2 | ROZPOCET | 0 | 0 | 0 | 0 | 0 | 2 | 0 | 64 | -52684557
15 | M | 38315001-R.9 | FIST-RET-01-ST retainer alebo ekvivalentný | ks | 8 |  | 0 |  |  |  | znížená |  | 0 | 0 | 0 | 0 | 0 | 256 | M | 2 | ROZPOCET | 0 | 0 | 0 | 0 | 0 | 2 | 0 | 64 | 761739056
16 | M | 38315001-R.5 | Pigtail ST 50/125/1meter alebo ekvivalentný | ks | 8 |  | 0 |  |  |  | znížená |  | 0 | 0 | 0 | 0 | 0 | 256 | M | 2 | ROZPOCET | 0 | 0 | 0 | 0 | 0 | 2 | 0 | 64 | 723187133
17 | M | 38315001-R.6 | Ochrana zvaru 60 mm alebo ekvivalentný | ks | 8 |  | 0 |  |  |  | znížená |  | 0 | 0 | 0 | 0 | 0 | 256 | M | 2 | ROZPOCET | 0 | 0 | 0 | 0 | 0 | 2 | 0 | 64 | 1216604670
18 | M | 38315001-R.7 | Patch kábel ST-ST 9/125/1meter alebo ekvivalentný | ks | 4 |  | 0 |  |  |  | znížená |  | 0 | 0 | 0 | 0 | 0 | 256 | M | 2 | ROZPOCET | 0 | 0 | 0 | 0 | 0 | 2 | 0 | 64 | 1011648323
19 | M | 35824000-R | Prepäťová ochrana pre essernet alebo ekvivalentný | ks | 1 |  | 0 |  |  |  | znížená |  | 0 | 0 | 0 | 0 | 0 | 256 | M | 2 | ROZPOCET | 0 | 0 | 0 | 0 | 0 | 2 | 0 | 64 | 2103524641
20 | M | 35824000-R.2 | Pätica pre prepäťovú ochranu alebo ekvivalentný | ks | 1 |  | 0 |  |  |  | znížená |  | 0 | 0 | 0 | 0 | 0 | 256 | M | 2 | ROZPOCET | 0 | 0 | 0 | 0 | 0 | 2 | 0 | 64 | 812153145
21 | M | 40466000-R.8 | FlexES prídavná skriňa s 2x DIN lištou alebo ekvivalentný | ks | 1 |  | 0 |  |  |  | znížená |  | 0 | 0 | 0 | 0 | 0 | 256 | M | 2 | ROZPOCET | 0 | 0 | 0 | 0 | 0 | 2 | 0 | 64 | 1690030116
22 | M | 44941000R.1 | Popisný štítok (Dymo) alebo ekvivalentný | ks | 11 |  | 0 |  |  |  | znížená |  | 0 | 0 | 0 | 0 | 0 | 256 | M | 2 | ROZPOCET | 0 | 0 | 0 | 0 | 0 | 2 | 0 | 64 | -1216288795
23 | M | 3413100-R16 | Kábel H05Z1-U 6zž alebo ekvivalentný | m | 34 |  | 0 |  |  |  | znížená |  | 0 | 0 | 0 | 0 | 0 | 256 | M | 2 | ROZPOCET | 0 | 0 | 0 | 0 | 0 | 2 | 0 | 64 | -1961432146
24 | M | 341610014400.S | Kábel N2XH-J / 1-CHKE-V 3C(J)x2,5 FE 180/PS30 B2CA s1d1a1 alebo ekvivalentný | m | 34 |  | 0 |  |  |  | znížená |  | 0 | 0 | 0 | 0 | 0 | 256 | M | 2 | ROZPOCET | 0 | 0 | 0 | 0 | 0 | 2 | 0 | 64 | -114094754
25 | M | 38315001-R.8 | Káblový kríž pre uloženie optického kábla, krytovaný alebo ekvivalentný | ks | 2 |  | 0 |  |  |  | znížená |  | 0 | 0 | 0 | 0 | 0 | 256 | M | 2 | ROZPOCET | 0 | 0 | 0 | 0 | 0 | 2 | 0 | 64 | 478612502
26 | M | 3457500-R | Bezhalogenové elektroinstalačné lišty alebo ekvivalentný | m | 34 |  | 0 |  |  |  | znížená |  | 0 | 0 | 0 | 0 | 0 | 256 | M | 2 | ROZPOCET | 0 | 0 | 0 | 0 | 0 | 2 | 0 | 64 | -1083302123
27 | M | 37459000-R | Príchytka jednostranná kovová 6mm alebo ekvivalentný | ks | 136 |  | 0 |  |  |  | znížená |  | 0 | 0 | 0 | 0 | 0 | 256 | M | 2 | ROZPOCET | 0 | 0 | 0 | 0 | 0 | 2 | 0 | 64 | 1063676792
28 | M | 37459000-R1 | Príchytka jednostranná kovová 10mm alebo ekvivalentný | ks | 136 |  | 0 |  |  |  | znížená |  | 0 | 0 | 0 | 0 | 0 | 256 | M | 2 | ROZPOCET | 0 | 0 | 0 | 0 | 0 | 2 | 0 | 64 | -1429701101
29 | M | 3092000-R | Skrutka do betónu alebo ekvivalentný | ks | 272 |  | 0 |  |  |  | znížená |  | 0 | 0 | 0 | 0 | 0 | 256 | M | 2 | ROZPOCET | 0 | 0 | 0 | 0 | 0 | 2 | 0 | 64 | 1719740967
30 | K | 210010109.S | Lišta elektroinštalačná z PVC 40x20, uložená pevne, vkladacia | m | 34 |  | 0 |  |  |  | znížená |  | 0 | 0 | 0 | 0 | 0 | 64 | K | 2 | ROZPOCET | 0 | 0 | 0 | 0 | 0 | 2 | 0 | 64 | 705574452
31 | K | 220081121.S.1 | Vytvorenie protipožiarnej prepážky (vodor.ul.kábla) do 100 žíl | ks | 6 |  | 0 |  |  |  | znížená |  | 0 | 0 | 0 | 0 | 0 | 64 | K | 2 | ROZPOCET | 0 | 0 | 0 | 0 | 0 | 2 | 0 | 64 | 265073829
32 | K | 210100258.S.1 | Ukončenie celoplastových káblov do 5 x 4 mm2 | ks | 2 |  | 0 |  |  |  | znížená |  | 0 | 0 | 0 | 0 | 0 | 64 | K | 2 | ROZPOCET | 0 | 0 | 0 | 0 | 0 | 2 | 0 | 64 | -887058194
33 | K | 210190001.S.3 | Montáž rozvodnice do váhy 20 kg | ks | 2 |  | 0 |  |  |  | znížená |  | 0 | 0 | 0 | 0 | 0 | 64 | K | 2 | ROZPOCET | 0 | 0 | 0 | 0 | 0 | 2 | 0 | 64 | -522175181
34 | K | 210191052 | Montáž modulov, izolátorov, expandrov, rozhraní, prevodníka | ks | 4 |  | 0 |  |  |  | znížená |  | 0 | 0 | 0 | 0 | 0 | 64 | K | 2 | ROZPOCET | 0 | 0 | 0 | 0 | 0 | 2 | 0 | 64 | -1171508041
35 | K | 210011310.S.1 | Osadenie príchytky HM 8 do tvrdého kameňa, jednoduchého betónu a železobetónu | ks | 272 |  | 0 |  |  |  | znížená |  | 0 | 0 | 0 | 0 | 0 | 64 | K | 2 | ROZPOCET | 0 | 0 | 0 | 0 | 0 | 2 | 0 | 64 | -707769978
36 | K | 210290881.S | Označenie EPS komponentov štítkami | ks | 11 |  | 0 |  |  |  | znížená |  | 0 | 0 | 0 | 0 | 0 | 64 | K | 2 | ROZPOCET | 0 | 0 | 0 | 0 | 0 | 2 | 0 | 64 | 1411919427
37 | K | 210290931.S | Priechod pri hrúbke steny do 15 cm do D 29 mm, 0,008 t | ks | 4 |  | 0 |  |  |  | znížená |  | 0 | 0 | 0 | 0 | 0 | 64 | K | 2 | ROZPOCET | 0 | 0 | 0 | 0 | 0 | 2 | 0 | 64 | -1646212454
38 | K | 210140751.S | Montáž prepojovacieho kábla | ks | 6 |  | 0 |  |  |  | znížená |  | 0 | 0 | 0 | 0 | 0 | 64 | K | 2 | ROZPOCET | 0 | 0 | 0 | 0 | 0 | 2 | 0 | 64 | 2113029148
39 | K | 210411161.S | Montáž zálohy, zdroja | ks | 4 |  | 0 |  |  |  | znížená |  | 0 | 0 | 0 | 0 | 0 | 64 | K | 2 | ROZPOCET | 0 | 0 | 0 | 0 | 0 | 2 | 0 | 64 | 279117690
40 | K | 210411181.S | Montáž prepäťovej ochrany | ks | 2 |  | 0 |  |  |  | znížená |  | 0 | 0 | 0 | 0 | 0 | 64 | K | 2 | ROZPOCET | 0 | 0 | 0 | 0 | 0 | 2 | 0 | 64 | -886258947
41 | K | 210800628.S | Vodič medený uložený pevne 6 mm2 | m | 34 |  | 0 |  |  |  | znížená |  | 0 | 0 | 0 | 0 | 0 | 64 | K | 2 | ROZPOCET | 0 | 0 | 0 | 0 | 0 | 2 | 0 | 64 | -2086232912
42 | K | 210100002.S | Ukončenie vodičov v rozvádzač. vrátane zapojenia a vodičovej koncovky do 6 mm2 | m | 2 |  | 0 |  |  |  | znížená |  | 0 | 0 | 0 | 0 | 0 | 64 | K | 2 | ROZPOCET | 0 | 0 | 0 | 0 | 0 | 2 | 0 | 64 | -1416699607
43 | K | 210881076.S | Kábel bezhalogénový, medený uložený pevne 3x2,5, montáž | m | 34 |  | 0 |  |  |  | znížená |  | 0 | 0 | 0 | 0 | 0 | 64 | K | 2 | ROZPOCET | 0 | 0 | 0 | 0 | 0 | 2 | 0 | 64 | 1846503437
| D | 22-M | Montáže oznamovacích a zabezpečovacích zariadení |  |  |  | 0 | [5 empty] | 0 |  | 0 |  | 0 | 3 | D | 1 | ROZPOCET | [6 empty] | 0
44 | K | 220110346.S | Zhotovenie káblového štítka,pripevnenie,ovinutie štítka páskou PVC | ks | 4 |  | 0 |  |  |  | znížená |  | 0 | 0 | 0 | 0 | 0 | 64 | K | 2 | ROZPOCET | 0 | 0 | 0 | 0 | 0 | 2 | 0 | 64 | 1746590023
45 | K | 220110403.S | Inštalácia optického rozvádzača, miestna sieť, počet optických vlákien do 012 | ks | 2 |  | 0 |  |  |  | znížená |  | 0 | 0 | 0 | 0 | 0 | 64 | K | 2 | ROZPOCET | 0 | 0 | 0 | 0 | 0 | 2 | 0 | 64 | -582292254
46 | K | 220111431.S.3 | Jednosmerné meranie na kábli vrátane vypracovania meracieho protokolu | pár | 4 |  | 0 |  |  |  | znížená |  | 0 | 0 | 0 | 0 | 0 | 64 | K | 2 | ROZPOCET | 0 | 0 | 0 | 0 | 0 | 2 | 0 | 64 | 1444018204
47 | K | 220261661.S.1 | Vyznačenie trasy vedenia podľa plánu | m | 306 |  | 0 |  |  |  | znížená |  | 0 | 0 | 0 | 0 | 0 | 64 | K | 2 | ROZPOCET | 0 | 0 | 0 | 0 | 0 | 2 | 0 | 64 | 1751792261
48 | K | 220320921.S | Montáž ústredne zapoj.,vyváženie poplach. a ochran slučiek,oživenie a vyst.protokolu | ks | 1 |  | 0 |  |  |  | znížená |  | 0 | 0 | 0 | 0 | 0 | 64 | K | 2 | ROZPOCET | 0 | 0 | 0 | 0 | 0 | 2 | 0 | 64 | 1236931623
49 | K | 220321722.S | Montáž náhrad.zdroja, zostavenie náhradného zdroja pripojenie vodičov, preskúšanie | ks | 1 |  | 0 |  |  |  | znížená |  | 0 | 0 | 0 | 0 | 0 | 64 | K | 2 | ROZPOCET | 0 | 0 | 0 | 0 | 0 | 2 | 0 | 64 | 1640700242
50 | K | 220330191.S | Meranie kontinuity,izolačného stavu a odporu 1 slučky(vedenia)od jedného signaliz.prvku k druhému | ks | 1 |  | 0 |  |  |  | znížená |  | 0 | 0 | 0 | 0 | 0 | 64 | K | 2 | ROZPOCET | 0 | 0 | 0 | 0 | 0 | 2 | 0 | 64 | 1099511429
51 | K | 220880072_1 | Montáž adaptéra, retainera, záslepky | ks | 24 |  | 0 |  |  |  | znížená |  | 0 | 0 | 0 | 0 | 0 | 64 | K | 2 | ROZPOCET | 0 | 0 | 0 | 0 | 0 | 2 | 0 | 64 | -1356373517
52 | K | 971033251.S | Vybúranie otvoru v murive tehl. do hr.do 450 mm, -0,012 t | ks | 2 |  | 0 |  |  |  | znížená |  | 0 | 0 | 0 | 0 | 0 | 64 | K | 2 | ROZPOCET | 0 | 0 | 0 | 0 | 0 | 2 | 0 | 64 | 1133300133
53 | K | 979011131.S.1 | Zvislá doprava sutiny po schodoch ručne do 3.5 m | t | 0.06 |  | 0 |  |  |  | znížená |  | 0 | 0 | 0 | 0 | 0 | 64 | K | 2 | ROZPOCET | 0 | 0 | 0 | 0 | 0 | 2 | 0 | 64 | -1479328589
54 | K | 979081111.S.2 | Odvoz sutiny a vybúraných hmôt na skládku do 1 km | t | 0.06 |  | 0 |  |  |  | znížená |  | 0 | 0 | 0 | 0 | 0 | 64 | K | 2 | ROZPOCET | 0 | 0 | 0 | 0 | 0 | 2 | 0 | 64 | -314384733
55 | K | 979081121.S.1 | Odvoz sutiny a vybúraných hmôt na skládku za každý ďalší 1 km | t | 1.68 |  | 0 |  |  |  | znížená |  | 0 | 0 | 0 | 0 | 0 | 64 | K | 2 | ROZPOCET | 0 | 0 | 0 | 0 | 0 | 2 | 0 | 64 | 334369116
56 | K | 979082111.S.2 | Vnútrostavenisková doprava sutiny a vybúraných hmôt do 10 m | t | 0.06 |  | 0 |  |  |  | znížená |  | 0 | 0 | 0 | 0 | 0 | 64 | K | 2 | ROZPOCET | 0 | 0 | 0 | 0 | 0 | 2 | 0 | 64 | 1814215072
57 | K | 979089212 | Poplatok za skladovanie -stavebná suť | t | 0.06 |  | 0 |  |  |  | znížená |  | 0 | 0 | 0 | 0 | 0 | 64 | K | 2 | ROZPOCET | 0 | 0 | 0 | 0 | 0 | 2 | 0 | 64 | 708377177
| D | HZS | Hodinové zúčtovacie sadzby |  |  |  | 0 | [5 empty] | 0 |  | 0 |  | 0 | 4 | D | 0 | ROZPOCET | [6 empty] | 0
58 | K | HZS000113.17 | Oživenie zariadenia a uvedenie do prevádzky | kpl | 1 |  | 0 |  |  |  | znížená |  | 0 | 0 | 0 | 0 | 0 | 4 | K | 1 | ROZPOCET | 0 | 0 | 0 | 0 | 0 | 2 | 0 | 4 | -1000428717
59 | K | HZS000114.3 | Revízia | ks | 1 |  | 0 |  |  |  | znížená |  | 0 | 0 | 0 | 0 | 0 | 4 | K | 1 | ROZPOCET | 0 | 0 | 0 | 0 | 0 | 2 | 0 | 4 | -1552081646
60 | K | HZS000113.19 | Vizualizácia - vytvorenie pôdorysu | ks | 1 |  | 0 |  |  |  | znížená |  | 0 | 0 | 0 | 0 | 0 | 4 | K | 1 | ROZPOCET | 0 | 0 | 0 | 0 | 0 | 2 | 0 | 4 | -932552199
61 | K | HZS000113.20 | Vizualizácia a konfigurácia prvku | ks | 1 |  | 0 |  |  |  | znížená |  | 0 | 0 | 0 | 0 | 0 | 4 | K | 1 | ROZPOCET | 0 | 0 | 0 | 0 | 0 | 2 | 0 | 4 | -663154829
62 | K | HZS000113.10 | Implementácia systému | kpl | 1 |  | 0 |  |  |  | znížená |  | 0 | 0 | 0 | 0 | 0 | 4 | K | 1 | ROZPOCET | 0 | 0 | 0 | 0 | 0 | 2 | 0 | 4 | 352921760
63 | K | HZS000113.24 | Zakreslenie skutočného vyhotovenia | ks | 1 |  | 0 |  |  |  | znížená |  | 0 | 0 | 0 | 0 | 0 | 4 | K | 1 | ROZPOCET | 0 | 0 | 0 | 0 | 0 | 2 | 0 | 4 | 1665803707
64 | K | HZS000113.23 | Zaškolenie obsluhy | kpl | 1 |  | 0 |  |  |  | znížená |  | 0 | 0 | 0 | 0 | 0 | 4 | K | 1 | ROZPOCET | 0 | 0 | 0 | 0 | 0 | 2 | 0 | 4 | -423313412
| D | OST | Ostatné |  |  |  | 0 | [5 empty] | 0 |  | 0 |  | 0 | 4 | D | 0 | ROZPOCET | [6 empty] | 0
66 | K | 9990000000.26 | Podružný materiál | % |  |  | 0 |  |  |  | znížená |  | 0 | 0 | 0 | 0 | 0 | 4 | K | 1 | ROZPOCET | 0 | 0 | 0 | 0 | 0 | 2 | 0 | 4 | 691882843
|  | VP | Práce naviac |  |  |  | 0 | [11 empty] | D | 0 | PN | [6 empty] | 0
| K | [5 empty] | 0 |  |  |  | znížená | [7 empty] | PN | 1 | PN | 0 | 0 | 0 | 0 | 0 | 2 | 0
| K | [5 empty] | 0 |  |  |  | znížená | [7 empty] | PN | 1 | PN | 0 | 0 | 0 | 0 | 0 | 2 | 0
| K | [5 empty] | 0 |  |  |  | znížená | [7 empty] | PN | 1 | PN | 0 | 0 | 0 | 0 | 0 | 2 | 0
| K | [5 empty] | 0 |  |  |  | znížená | [7 empty] | PN | 1 | PN | 0 | 0 | 0 | 0 | 0 | 2 | 0
| K | [5 empty] | 0 |  |  |  | znížená | [7 empty] | PN | 1 | PN | 0 | 0 | 0 | 0 | 0 | 2 | 0

## SO22_SO34i - Inštitút vzd...
[9 empty] | >> skryté stĺpce << | [9 empty] | {9815b180-8be4-4031-b056-55973a104696}
0
| KRYCÍ LIST ROZPOČTU | [8 empty] | v --- nižšie sa nachádzajú doplnkové a pomocné údaje k zostavám --- v | [8 empty] | False
Stavba:
Rekonštrukcia SO34 ÚAO a SO22 sociálna časť ÚAO
Objekt:
SO22_SO34 - Inštitút vzdelávania zboru väzenskej a justičnej stráže
Časť:
SO22_SO34i - Inštitút vzdelávania zboru väzenskej a justičnej stráže - HSP
| JKSO: |  |  |  |  | KS:
| Miesto: |  | ÚVTOS a ÚVV Leopoldov |  |  | Dátum: | 16. 11. 2023
| Objednávateľ: |  |  |  |  | IČO:
|  | ÚVTOS a ÚVV Leopoldov |  |  |  | IČ DPH:
| Zhotoviteľ: |  |  |  |  | IČO: | Vyplň údaj
|  | Vyplň údaj |  |  |  | IČ DPH: | Vyplň údaj
| Projektant: |  |  |  |  | IČO:
IČ DPH:
| Spracovateľ: |  |  |  |  | IČO:
IČ DPH:
Poznámka:
| Cena bez DPH | [5 empty] | 0
|  |  | Základ dane |  |  | Sadzba dane | Výška dane
| DPH | základná | 0 |  |  | 20% | 0
|  | znížená | 0 |  |  | 20% | 0
|  | zákl. prenesená | 0 |  |  | 20% | 0
|  | zníž. prenesená | 0 |  |  | 20% | 0
|  | nulová | 0 |  |  | 0% | 0
| Cena s DPH |  |  | v | EUR |  | 0
| Projektant |  |  | Spracovateľ
| Dátum a podpis: |  | Pečiatka | Dátum a podpis: |  |  | Pečiatka
| Objednávateľ |  |  | Zhotoviteľ
| Dátum a podpis: |  | Pečiatka | Dátum a podpis: |  |  | Pečiatka
REKAPITULÁCIA ROZPOČTU
Stavba:
Rekonštrukcia SO34 ÚAO a SO22 sociálna časť ÚAO
Objekt:
SO22_SO34 - Inštitút vzdelávania zboru väzenskej a justičnej stráže
Časť:
SO22_SO34i - Inštitút vzdelávania zboru väzenskej a justičnej stráže - HSP
Miesto: |  |  | ÚVTOS a ÚVV Leopoldov |  |  | Dátum: | 16. 11. 2023
Objednávateľ: |  |  | ÚVTOS a ÚVV Leopoldov |  |  | Projektant:
Zhotoviteľ: |  |  | Vyplň údaj |  |  | Spracovateľ:
Kód dielu - Popis | [6 empty] | Cena celkom [EUR]
Náklady z rozpočtu | [6 empty] | 0 | [12 empty] | -1
| M - Práce a dodávky M | [5 empty] | 0
| 22-M - Montáže oznamovacích a zabezpečovacích zariadení | [5 empty] | 0
| 22-M.1 - Rozvádzač R-HSP1 | [5 empty] | 0
| HZS - Hodinové zúčtovacie sadzby | [5 empty] | 0
| OST - Ostatné | [5 empty] | 0
| VP - Práce naviac | [5 empty] | 0
ROZPOČET
Stavba:
Rekonštrukcia SO34 ÚAO a SO22 sociálna časť ÚAO
Objekt:
SO22_SO34 - Inštitút vzdelávania zboru väzenskej a justičnej stráže
Časť:
SO22_SO34i - Inštitút vzdelávania zboru väzenskej a justičnej stráže - HSP
Miesto: |  |  | ÚVTOS a ÚVV Leopoldov |  |  | Dátum: | 16. 11. 2023
Objednávateľ: |  |  | ÚVTOS a ÚVV Leopoldov |  |  | Projektant:
Zhotoviteľ: |  |  | Vyplň údaj |  |  | Spracovateľ:
PČ | Typ | Kód | Popis | MJ | Množstvo | J.cena [EUR] | Cena celkom [EUR] | Cenová sústava |  |  | DPH | J. Nh [h] | Nh celkom [h] | J. hmotnosť [t] | Hmotnosť celkom [t] | J. suť [t] | Suť Celkom [t]
Náklady z rozpočtu | [6 empty] | 0 | [5 empty] | 0 |  | 0 |  | 0 |  | D | -1 | [7 empty] | 0
| D | M | Práce a dodávky M |  |  |  | 0 | [5 empty] | 0 |  | 0 |  | 0 | 3 | D | 0 | ROZPOCET | [6 empty] | 0
| D | 22-M | Montáže oznamovacích a zabezpečovacích zariadení |  |  |  | 0 | [5 empty] | 0 |  | 0 |  | 0 | 3 | D | 1 | ROZPOCET | [6 empty] | 0
1 | M | 3841200-R | Riadiaca jednotka rozhlasovej ústredne HSP DOM4-24, EN 54-16, 4 audio kanály, 24 reproduktorových zón, pamäť pre evakuačné hlásenia, alebo ekvivalentný | ks | 1 |  | 0 |  |  |  | znížená |  | 0 | 0 | 0 | 0 | 0 | 256 | M | 2 | ROZPOCET | 0 | 0 | 0 | 0 | 0 | 2 | 0 | 64 | -523727580
2 | M | 3841200-R.1 | Variodyn - Licencia C4 alebo ekvivalentný | ks | 1 |  | 0 |  |  |  | znížená |  | 0 | 0 | 0 | 0 | 0 | 256 | M | 2 | ROZPOCET | 0 | 0 | 0 | 0 | 0 | 2 | 0 | 64 | -534239322
3 | M | 3844100-R | Zesilovač triedy D, 4 kanálový, 4XD300, EN54-24/EN54-16, alebo ekvivalentný | ks | 1 |  | 0 |  |  |  | znížená |  | 0 | 0 | 0 | 0 | 0 | 256 | M | 2 | ROZPOCET | 0 | 0 | 0 | 0 | 0 | 2 | 0 | 64 | 2101132216
4 | M | 3841200-R.2 | Digitálna stanica hlásateľa EN54-16, 12 tlačidiel, alebo ekvivalentný | ks | 1 |  | 0 |  |  |  | znížená |  | 0 | 0 | 0 | 0 | 0 | 256 | M | 2 | ROZPOCET | 0 | 0 | 0 | 0 | 0 | 2 | 0 | 64 | 1853650854
5 | M | 3841200-R.3 | Poistka 200A pre kabeláž záložných akumulátorov alebo ekvivalentný | ks | 1 |  | 0 |  |  |  | znížená |  | 0 | 0 | 0 | 0 | 0 | 256 | M | 2 | ROZPOCET | 0 | 0 | 0 | 0 | 0 | 2 | 0 | 64 | -1558319370
6 | M | 3841200-R.4 | Výstupný prepojovací kábel zosilovač - ústredňa, alebo ekvivalentný | ks | 1 |  | 0 |  |  |  | znížená |  | 0 | 0 | 0 | 0 | 0 | 256 | M | 2 | ROZPOCET | 0 | 0 | 0 | 0 | 0 | 2 | 0 | 64 | 910977271
7 | M | 3841200-R.5 | Záložný kábel ústredňa - zosilovač, alebo ekvivalentný | ks | 1 |  | 0 |  |  |  | znížená |  | 0 | 0 | 0 | 0 | 0 | 256 | M | 2 | ROZPOCET | 0 | 0 | 0 | 0 | 0 | 2 | 0 | 64 | 1347560656
8 | M | 3841200-R.6 | Vstupný prepojovací kábel ústredňa - zosilovač, alebo ekvivalentný | ks | 2 |  | 0 |  |  |  | znížená |  | 0 | 0 | 0 | 0 | 0 | 256 | M | 2 | ROZPOCET | 0 | 0 | 0 | 0 | 0 | 2 | 0 | 64 | -1482595431
9 | M | 3841200-R.7 | Univerzálny vstupno-výstupný modul, alebo ekvivalentný | ks | 1 |  | 0 |  |  |  | znížená |  | 0 | 0 | 0 | 0 | 0 | 256 | M | 2 | ROZPOCET | 0 | 0 | 0 | 0 | 0 | 2 | 0 | 64 | -713756502
10 | M | 3841200-R.8 | Vystupni kabel 100V 6 zon alebo ekvivalentný | ks | 3 |  | 0 |  |  |  | znížená |  | 0 | 0 | 0 | 0 | 0 | 256 | M | 2 | ROZPOCET | 0 | 0 | 0 | 0 | 0 | 2 | 0 | 64 | -1302056781
11 | M | 3841200-R.9 | Záložný sieťový zdroj s nabíjačom akumulátorov, PSU EN54-4, alebo ekvivalentný | ks | 1 |  | 0 |  |  |  | znížená |  | 0 | 0 | 0 | 0 | 0 | 256 | M | 2 | ROZPOCET | 0 | 0 | 0 | 0 | 0 | 2 | 0 | 64 | -2147281948
12 | M | 3841200-R.10 | Akumulator 12V / 105 Ah pre PSU, alebo ekvivalentný | ks | 2 |  | 0 |  |  |  | znížená |  | 0 | 0 | 0 | 0 | 0 | 256 | M | 2 | ROZPOCET | 0 | 0 | 0 | 0 | 0 | 2 | 0 | 64 | 140746204
13 | M | 3841200-R.11 | Koncový člen reproduktorovej linky EOL alebo ekvivalentný | ks | 6 |  | 0 |  |  |  | znížená |  | 0 | 0 | 0 | 0 | 0 | 256 | M | 2 | ROZPOCET | 0 | 0 | 0 | 0 | 0 | 2 | 0 | 64 | -276071046
14 | M | 3842900-R | Prepäťová ochrana reproduktorových liniek alebo ekvivalentný | ks | 8 |  | 0 |  |  |  | znížená |  | 0 | 0 | 0 | 0 | 0 | 256 | M | 2 | ROZPOCET | 0 | 0 | 0 | 0 | 0 | 2 | 0 | 64 | 1342537048
15 | M | 3842900-R.1 | Prepäťová ochrana digitálnej audio linky alebo ekvivalentný | ks | 1 |  | 0 |  |  |  | znížená |  | 0 | 0 | 0 | 0 | 0 | 256 | M | 2 | ROZPOCET | 0 | 0 | 0 | 0 | 0 | 2 | 0 | 64 | 440024049
16 | M | 3844300-R | Nástenný skrinkový reproduktor, 253 x 193 x 83 mm, 6/3/1,5/0,75 / 100 V, 140-19 700Hz, keramická svorkovnica, RAL9010, EN54-24, alebo ekvivalentný | ks | 195 |  | 0 |  |  |  | znížená |  | 0 | 0 | 0 | 0 | 0 | 256 | M | 2 | ROZPOCET | 0 | 0 | 0 | 0 | 0 | 2 | 0 | 64 | 1545587873
17 | M | 3844300-R.1 | Stropný kovový reproduktor, ø180 /130 mm, 6/3/1,5/0,75 W / 100 V, 310 - 14 800 Hz, požiarny kryt, keramická svorkovnica, RAL9010, EN54-24, alebo ekvivalentný | ks | 49 |  | 0 |  |  |  | znížená |  | 0 | 0 | 0 | 0 | 0 | 256 | M | 2 | ROZPOCET | 0 | 0 | 0 | 0 | 0 | 2 | 0 | 64 | 903431363
18 | M | 3844300-R.2 | Závesný kovový reproduktor, s keramickou svorkovnicou, DELK 130/10PP1 EN54-24, 5m kábel, 100V, 10W RMS, SPL@1W/1m 95,1dB, alebo ekvivalentný | ks | 8 |  | 0 |  |  |  | znížená |  | 0 | 0 | 0 | 0 | 0 | 256 | M | 2 | ROZPOCET | 0 | 0 | 0 | 0 | 0 | 2 | 0 | 64 | 63065445
19 | M | 3831500-R | Zásuvka Modulo45, Category 6A, 2xRJ45/s, podpovrchová, osadená alebo ekvivalentný | ks | 1 |  | 0 |  |  |  | znížená |  | 0 | 0 | 0 | 0 | 0 | 256 | M | 2 | ROZPOCET | 0 | 0 | 0 | 0 | 0 | 2 | 0 | 64 | -1888262191
20 | M | 34509-R | Inštalačná krabica pre zásuvku, pod omietku alebo ekvivalentný | ks | 1 |  | 0 |  |  |  | znížená |  | 0 | 0 | 0 | 0 | 0 | 256 | M | 2 | ROZPOCET | 0 | 0 | 0 | 0 | 0 | 2 | 0 | 64 | 1126791477
21 | M | 341230001-R | Metalický patch kábel, 3m S/FTP Cat5A, LSOH, 4x2xAWG23, B2ca s1d1a1 alebo ekvivalentný | ks | 1 |  | 0 |  |  |  | znížená |  | 0 | 0 | 0 | 0 | 0 | 256 | M | 2 | ROZPOCET | 0 | 0 | 0 | 0 | 0 | 2 | 0 | 64 | -1899610784
22 | K | 220511002.S | Montáž zásuvky 2xRJ45 pod omietku | ks | 1 |  | 0 |  |  |  | znížená |  | 0 | 0 | 0 | 0 | 0 | 64 | K | 2 | ROZPOCET | 0 | 0 | 0 | 0 | 0 | 2 | 0 | 64 | -1337905531
23 | K | 220511021.S | Zapojenie zásuvky 2xRJ45 | ks | 1 |  | 0 |  |  |  | znížená |  | 0 | 0 | 0 | 0 | 0 | 64 | K | 2 | ROZPOCET | 0 | 0 | 0 | 0 | 0 | 2 | 0 | 64 | -769184910
24 | K | 220260021.S | Krabica 68 pod omietku, vrátane vysekania lôžka,zhotovenie otvorov,bez svoriek a zapojenia vodičov | ks | 1 |  | 0 |  |  |  | znížená |  | 0 | 0 | 0 | 0 | 0 | 64 | K | 2 | ROZPOCET | 0 | 0 | 0 | 0 | 0 | 2 | 0 | 64 | -1895518716
25 | K | 220370421.S | Montáž jednotky zosilňovača 100 W upevnenie,nastavenie elektrických hodnôt a odskúšanie | ks | 1 |  | 0 |  |  |  | znížená |  | 0 | 0 | 0 | 0 | 0 | 64 | K | 2 | ROZPOCET | 0 | 0 | 0 | 0 | 0 | 2 | 0 | 64 | 858806508
26 | K | 220370428.S | Montáž rozhlasovej ústredne pre požiarný rozhlas, do 2x400W | ks | 1 |  | 0 |  |  |  | znížená |  | 0 | 0 | 0 | 0 | 0 | 64 | K | 2 | ROZPOCET | 0 | 0 | 0 | 0 | 0 | 2 | 0 | 64 | -253394321
27 | K | 220370061.S | Meranie rozhlas.zariad.100 W bez merania ZR,meranie charakteristík,vyprac.protokolu | ks | 1 |  | 0 |  |  |  | znížená |  | 0 | 0 | 0 | 0 | 0 | 64 | K | 2 | ROZPOCET | 0 | 0 | 0 | 0 | 0 | 2 | 0 | 64 | -630783082
28 | K | 220370415.S | Montáž pultu diaľkového ovládania na stôl | ks | 1 |  | 0 |  |  |  | znížená |  | 0 | 0 | 0 | 0 | 0 | 64 | K | 2 | ROZPOCET | 0 | 0 | 0 | 0 | 0 | 2 | 0 | 64 | -2100136556
29 | K | 220370418.S | Montáž dohliadača reproduktorových. liniek, max. 32 | ks | 6 |  | 0 |  |  |  | znížená |  | 0 | 0 | 0 | 0 | 0 | 64 | K | 2 | ROZPOCET | 0 | 0 | 0 | 0 | 0 | 2 | 0 | 64 | -519106041
30 | K | 220321722.S.1 | Montáž náhradného zdroja, zostavenie náhradného zdroja pripojenie vodičov, preskúšanie | ks | 1 |  | 0 |  |  |  | znížená |  | 0 | 0 | 0 | 0 | 0 | 64 | K | 2 | ROZPOCET | 0 | 0 | 0 | 0 | 0 | 2 | 0 | 64 | 1577128442
31 | K | 210411161.S | Montáž zálohy, zdroja | ks | 2 |  | 0 |  |  |  | znížená |  | 0 | 0 | 0 | 0 | 0 | 64 | K | 2 | ROZPOCET | 0 | 0 | 0 | 0 | 0 | 2 | 0 | 64 | 574494802
32 | K | 220370441.S | Montáž reproduktorovej skrine do10 W,upevnenie,pripojenie k vedeniu a zapojenie nastav.optim.hlasnosti | ks | 244 |  | 0 |  |  |  | znížená |  | 0 | 0 | 0 | 0 | 0 | 64 | K | 2 | ROZPOCET | 0 | 0 | 0 | 0 | 0 | 2 | 0 | 64 | 1759530247
33 | K | 220370452.S | Montáž reproduktora na záves, ,upevnenie,pripojenie,nastavenie | ks | 8 |  | 0 |  |  |  | znížená |  | 0 | 0 | 0 | 0 | 0 | 64 | K | 2 | ROZPOCET | 0 | 0 | 0 | 0 | 0 | 2 | 0 | 64 | -489962543
34 | K | 220370472.S | Skúšanie reproduktora s regulátorom hlasitosti | ks | 252 |  | 0 |  |  |  | znížená |  | 0 | 0 | 0 | 0 | 0 | 64 | K | 2 | ROZPOCET | 0 | 0 | 0 | 0 | 0 | 2 | 0 | 64 | 1392280738
35 | K | 210411181.S | Montáž prepäťovej ochrany | ks | 9 |  | 0 |  |  |  | znížená |  | 0 | 0 | 0 | 0 | 0 | 64 | K | 2 | ROZPOCET | 0 | 0 | 0 | 0 | 0 | 2 | 0 | 64 | 1158287004
36 | K | 210191052 | Montáž modulov, izolátorov, expandrov, rozhraní, prevodníka | ks | 1 |  | 0 |  |  |  | znížená |  | 0 | 0 | 0 | 0 | 0 | 64 | K | 2 | ROZPOCET | 0 | 0 | 0 | 0 | 0 | 2 | 0 | 64 | 399933475
37 | K | 210140751.S.1 | Montáž prepojovacieho kábla | ks | 7 |  | 0 |  |  |  | znížená |  | 0 | 0 | 0 | 0 | 0 | 64 | K | 2 | ROZPOCET | 0 | 0 | 0 | 0 | 0 | 2 | 0 | 64 | -1584269597
38 | K | 220301441.S | Súprava poistná pre káblové uzávery, montáž poistnej súpravy káblových uzáverov | ks | 1 |  | 0 |  |  |  | znížená |  | 0 | 0 | 0 | 0 | 0 | 64 | K | 2 | ROZPOCET | 0 | 0 | 0 | 0 | 0 | 2 | 0 | 64 | -1083967635
39 | K | 2205121-R3 | Montáž patch kábla S-FTP, Cat 6A 3m | ks | 1 |  | 0 |  |  |  | znížená |  | 0 | 0 | 0 | 0 | 0 | 64 | K | 2 | ROZPOCET | 0 | 0 | 0 | 0 | 0 | 2 | 0 | 64 | -1667044076
40 | M | 34161000-R | NHXH-O FE180/E30 2x1,5(2,5) B2ca s1,d1,a1 alebo ekvivalentný | m | 3113 |  | 0 |  |  |  | znížená |  | 0 | 0 | 0 | 0 | 0 | 256 | M | 2 | ROZPOCET | 0 | 0 | 0 | 0 | 0 | 2 | 0 | 64 | 1918425329
41 | M | 34161000-R.1 | (N2XH) 1-CXKH-V 5Jx6 FE180/PS30 B2ca s1a1d1 alebo ekvivalentný | m | 24 |  | 0 |  |  |  | znížená |  | 0 | 0 | 0 | 0 | 0 | 256 | M | 2 | ROZPOCET | 0 | 0 | 0 | 0 | 0 | 2 | 0 | 64 | 724190183
42 | M | 3413100-R | Kábel H05Z1-U 16zž alebo ekvivalentný | m | 15 |  | 0 |  |  |  | znížená |  | 0 | 0 | 0 | 0 | 0 | 256 | M | 2 | ROZPOCET | 0 | 0 | 0 | 0 | 0 | 2 | 0 | 64 | -2142288947
43 | M | 341230001-R.1 | Metalický kábel S/FTP Cat.5A, 4x2xAWG23, LS0H, B2ca s1,d1,a1 alebo ekvivalentný | m | 124 |  | 0 |  |  |  | znížená |  | 0 | 0 | 0 | 0 | 0 | 256 | M | 2 | ROZPOCET | 0 | 0 | 0 | 0 | 0 | 2 | 0 | 64 | 174523193
44 | M | 345750065180 | Bezhalogenové elektroinstalačné lišty alebo ekvivalentný | m | 328 |  | 0 |  |  |  | znížená |  | 0 | 0 | 0 | 0 | 0 | 256 | M | 2 | ROZPOCET | 0 | 0 | 0 | 0 | 0 | 2 | 0 | 64 | -1712554879
45 | M | 37459000-R.2 | Príchytka jednostranná kovová 6mm alebo ekvivalentný | ks | 2 |  | 0 |  |  |  | znížená |  | 0 | 0 | 0 | 0 | 0 | 256 | M | 2 | ROZPOCET | 0 | 0 | 0 | 0 | 0 | 2 | 0 | 64 | 1624542982
46 | M | 37459000-R.3 | Príchytka jednostranná kovová 10mm alebo ekvivalentný | ks | 324 |  | 0 |  |  |  | znížená |  | 0 | 0 | 0 | 0 | 0 | 256 | M | 2 | ROZPOCET | 0 | 0 | 0 | 0 | 0 | 2 | 0 | 64 | -766738702
47 | M | 37459000-R.4 | Skrutka do betónu alebo ekvivalentný | ks | 326 |  | 0 |  |  |  | znížená |  | 0 | 0 | 0 | 0 | 0 | 256 | M | 2 | ROZPOCET | 0 | 0 | 0 | 0 | 0 | 2 | 0 | 64 | 1011732158
48 | M | 37459000-R.5 | UDF 5 alebo ekvivalentný | ks | 54 |  | 0 |  |  |  | znížená |  | 0 | 0 | 0 | 0 | 0 | 256 | M | 2 | ROZPOCET | 0 | 0 | 0 | 0 | 0 | 2 | 0 | 64 | -214037554
49 | M | 37459000-R.6 | UDF 10 alebo ekvivalentný | ks | 11654 |  | 0 |  |  |  | znížená |  | 0 | 0 | 0 | 0 | 0 | 256 | M | 2 | ROZPOCET | 0 | 0 | 0 | 0 | 0 | 2 | 0 | 64 | -355811200
50 | M | 37459000-R.7 | UDF 14 alebo ekvivalentný | ks | 96 |  | 0 |  |  |  | znížená |  | 0 | 0 | 0 | 0 | 0 | 256 | M | 2 | ROZPOCET | 0 | 0 | 0 | 0 | 0 | 2 | 0 | 64 | -579925211
51 | M | 37459000-R.8 | Objímka zatváracia OZS/OZSO, funkčná pri požiari alebo ekvivalentný | ks | 720 |  | 0 |  |  |  | znížená |  | 0 | 0 | 0 | 0 | 0 | 256 | M | 2 | ROZPOCET | 0 | 0 | 0 | 0 | 0 | 2 | 0 | 64 | -1679596205
52 | M | 37459000-R.9 | kovové príchytky (hmoždiny), vrátane skrutky | ks | 12524 |  | 0 |  |  |  | znížená |  | 0 | 0 | 0 | 0 | 0 | 256 | M | 2 | ROZPOCET | 0 | 0 | 0 | 0 | 0 | 2 | 0 | 64 | -451220493
53 | M | 3457100-R | Ohybná rúrka, samozhášavá, bezhalogénová, dn25mm alebo ekvivalentný | m | 3 |  | 0 |  |  |  | znížená |  | 0 | 0 | 0 | 0 | 0 | 256 | M | 2 | ROZPOCET | 0 | 0 | 0 | 0 | 0 | 2 | 0 | 64 | -248645939
54 | M | 449410003400.S | Protipožiarny káblový disk alebo ekvivalentný | ks | 193 |  | 0 |  |  |  | znížená |  | 0 | 0 | 0 | 0 | 0 | 256 | M | 2 | ROZPOCET | 0 | 0 | 0 | 0 | 0 | 2 | 0 | 64 | -481218611
55 | M | 449410003400.S.1 | Protipožiarny tmel v kartuši alebo ekvivalentný | ks | 6 |  | 0 |  |  |  | znížená |  | 0 | 0 | 0 | 0 | 0 | 256 | M | 2 | ROZPOCET | 0 | 0 | 0 | 0 | 0 | 2 | 0 | 64 | -773172131
56 | K | 210881069.S | Kábel bezhalogénový, medený uložený pevne 2x2,5, montáž | m | 3113 |  | 0 |  |  |  | znížená |  | 0 | 0 | 0 | 0 | 0 | 64 | K | 2 | ROZPOCET | 0 | 0 | 0 | 0 | 0 | 2 | 0 | 64 | 844442599
57 | K | 210881103.S | Kábel bezhalogénový, medený uložený pevne 5x6 , montáž | m | 24 |  | 0 |  |  |  | znížená |  | 0 | 0 | 0 | 0 | 0 | 64 | K | 2 | ROZPOCET | 0 | 0 | 0 | 0 | 0 | 2 | 0 | 64 | 901168262
58 | K | 210800628.S | Vodič medený uložený pevne 6 mm2 | m | 15 |  | 0 |  |  |  | znížená |  | 0 | 0 | 0 | 0 | 0 | 64 | K | 2 | ROZPOCET | 0 | 0 | 0 | 0 | 0 | 2 | 0 | 64 | 30848204
59 | K | 220280221.S.1 | Káble 5x2 mm uložené v rúrkach, lištách, bez odviečkovania a zaviečkovania krabíc | m | 124 |  | 0 |  |  |  | znížená |  | 0 | 0 | 0 | 0 | 0 | 64 | K | 2 | ROZPOCET | 0 | 0 | 0 | 0 | 0 | 2 | 0 | 64 | -1555455851
60 | K | 220111431.S.3 | Jednosmerné meranie na kábli vrátane vypracovania meracieho protokolu | pár | 526 |  | 0 |  |  |  | znížená |  | 0 | 0 | 0 | 0 | 0 | 64 | K | 2 | ROZPOCET | 0 | 0 | 0 | 0 | 0 | 2 | 0 | 64 | 1252806543
61 | K | 220110346.S | Zhotovenie káblového štítka,pripevnenie,ovinutie štítka páskou PVC | ks | 522 |  | 0 |  |  |  | znížená |  | 0 | 0 | 0 | 0 | 0 | 64 | K | 2 | ROZPOCET | 0 | 0 | 0 | 0 | 0 | 2 | 0 | 64 | 1819571885
62 | K | 210100258.S.1 | Ukončenie celoplastových káblov do 5 x 4 mm2 | ks | 520 |  | 0 |  |  |  | znížená |  | 0 | 0 | 0 | 0 | 0 | 64 | K | 2 | ROZPOCET | 0 | 0 | 0 | 0 | 0 | 2 | 0 | 64 | 80866038
63 | K | 220300081.S | Zhotovenie káblovej formy na jednom konci,na kábli do 5 x 2 | ks | 2 |  | 0 |  |  |  | znížená |  | 0 | 0 | 0 | 0 | 0 | 64 | K | 2 | ROZPOCET | 0 | 0 | 0 | 0 | 0 | 2 | 0 | 64 | -1038213074
64 | K | 953991111.S | Osadenie príchytky do steny z tehál alebo mäkkého kameňa, vonk.profil príchytky 6-8 mm | ks | 12850 |  | 0 |  |  |  | znížená |  | 0 | 0 | 0 | 0 | 0 | 64 | K | 2 | ROZPOCET | 0 | 0 | 0 | 0 | 0 | 2 | 0 | 64 | 685713311
65 | K | 210010026.S.3 | Rúrka ohybná elektroinštalačná z PVC 25, uložená pevne | m | 3 |  | 0 |  |  |  | znížená |  | 0 | 0 | 0 | 0 | 0 | 64 | K | 2 | ROZPOCET | 0 | 0 | 0 | 0 | 0 | 2 | 0 | 64 | -1841642990
66 | K | 210010109.S.1 | Lišta elektroinštalačná z PVC 40x20, uložená pevne | m | 328 |  | 0 |  |  |  | znížená |  | 0 | 0 | 0 | 0 | 0 | 64 | K | 2 | ROZPOCET | 0 | 0 | 0 | 0 | 0 | 2 | 0 | 64 | -22097857
67 | K | 220261661.S.1 | Vyznačenie trasy vedenia podľa plánu | m | 3134 |  | 0 |  |  |  | znížená |  | 0 | 0 | 0 | 0 | 0 | 64 | K | 2 | ROZPOCET | 0 | 0 | 0 | 0 | 0 | 2 | 0 | 64 | 1252201200
68 | K | 220081121.S.1 | Vytvorenie protipožiarnej prepážky (vodor.ul.kábla) do 100 žíl | ks | 447 |  | 0 |  |  |  | znížená |  | 0 | 0 | 0 | 0 | 0 | 64 | K | 2 | ROZPOCET | 0 | 0 | 0 | 0 | 0 | 2 | 0 | 64 | 1155536068
69 | K | 220081141.S | Vytvorenie protipožiarnej prepážky (zvisl.ul.kábla) do 100 žíl | ks | 6 |  | 0 |  |  |  | znížená |  | 0 | 0 | 0 | 0 | 0 | 64 | K | 2 | ROZPOCET | 0 | 0 | 0 | 0 | 0 | 2 | 0 | 64 | 2082812308
70 | K | 210290931.S | Priechod pri hrúbke steny do 15 cm do D 29 mm, 0,008 t | ks | 384 |  | 0 |  |  |  | znížená |  | 0 | 0 | 0 | 0 | 0 | 64 | K | 2 | ROZPOCET | 0 | 0 | 0 | 0 | 0 | 2 | 0 | 64 | -1941845695
71 | K | 210290941.S.1 | Priechod pri hrúbke steny do 30 cm do D 29 mm, 0,010 t | ks | 63 |  | 0 |  |  |  | znížená |  | 0 | 0 | 0 | 0 | 0 | 64 | K | 2 | ROZPOCET | 0 | 0 | 0 | 0 | 0 | 2 | 0 | 64 | -142938263
72 | K | 971052241.S | Prieraz stropom | ks | 6 |  | 0 |  |  |  | znížená |  | 0 | 0 | 0 | 0 | 0 | 64 | K | 2 | ROZPOCET | 0 | 0 | 0 | 0 | 0 | 2 | 0 | 64 | 1514933155
73 | K | 210020801.S | Montáž prestupov požiarne deliacou konštrukciou | ks | 199 |  | 0 |  |  |  | znížená |  | 0 | 0 | 0 | 0 | 0 | 64 | K | 2 | ROZPOCET | 0 | 0 | 0 | 0 | 0 | 2 | 0 | 64 | 38942957
74 | K | 974032831.S.1 | Vyrezanie rýh frézovaním v murive hĺbky 2,5 cm, šírky 4 cm -0,00180 t | m | 3 |  | 0 |  |  |  | znížená |  | 0 | 0 | 0 | 0 | 0 | 64 | K | 2 | ROZPOCET | 0 | 0 | 0 | 0 | 0 | 2 | 0 | 64 | 441780042
75 | K | 979081111.S.1 | Odvoz sutiny a vybúraných hmôt na skládku do 1 km | t | 3.809 |  | 0 |  |  |  | znížená |  | 0 | 0 | 0 | 0 | 0 | 64 | K | 2 | ROZPOCET | 0 | 0 | 0 | 0 | 0 | 2 | 0 | 64 | 709173705
76 | K | 979081121.S.1 | Odvoz sutiny a vybúraných hmôt na skládku za každý ďalší 1 km | t | 114.282 |  | 0 |  |  |  | znížená |  | 0 | 0 | 0 | 0 | 0 | 64 | K | 2 | ROZPOCET | 0 | 0 | 0 | 0 | 0 | 2 | 0 | 64 | 23207339
77 | K | 979082111.S.1 | Vnútrostavenisková doprava sutiny a vybúraných hmôt do 10 m | t | 3.809 |  | 0 |  |  |  | znížená |  | 0 | 0 | 0 | 0 | 0 | 64 | K | 2 | ROZPOCET | 0 | 0 | 0 | 0 | 0 | 2 | 0 | 64 | -1121942677
78 | K | 979089212.S.2 | Poplatok za skladovanie - betón, tehly, stavebný odpad, ostatné | t | 3.809 |  | 0 |  |  |  | znížená |  | 0 | 0 | 0 | 0 | 0 | 64 | K | 2 | ROZPOCET | 0 | 0 | 0 | 0 | 0 | 2 | 0 | 64 | -246168085
| D | 22-M.1 | Rozvádzač R-HSP1 |  |  |  | 0 | [5 empty] | 0 |  | 0 |  | 0 | 3 | D | 2 | ROZPOCET | [6 empty] | 0
79 | M | 3831800-R | Server. rozvádzač 45U 600x800, 2×perfor.dvere, IP30 2 perforované dvere alebo ekvivalentný | ks | 1 |  | 0 |  |  |  | znížená |  | 0 | 0 | 0 | 0 | 0 | 256 | M | 3 | ROZPOCET | 0 | 0 | 0 | 0 | 0 | 2 | 0 | 64 | -1936566592
80 | M | 3831800-R.1 | Bocný panel (pár) podstavca pre rozvádzac DSS, hl.800mm alebo ekvivalentný | ks | 2 |  | 0 |  |  |  | znížená |  | 0 | 0 | 0 | 0 | 0 | 256 | M | 3 | ROZPOCET | 0 | 0 | 0 | 0 | 0 | 2 | 0 | 64 | -1653627188
81 | M | 3831800-R.2 | Pred./zad.panel podstavca,perf.+protiprachový filter,š.600mm pre stojanový rozvádzac, RAL7035 alebo ekvivalentný | ks | 2 |  | 0 |  |  |  | znížená |  | 0 | 0 | 0 | 0 | 0 | 256 | M | 3 | ROZPOCET | 0 | 0 | 0 | 0 | 0 | 2 | 0 | 64 | 855855843
82 | M | 3831800-R.3 | 19" osvetl.jednotka LED, magnet., skrutka alebo 19" montáž, 7,9W, 220-240VAC alebo ekvivalentný | ks | 1 |  | 0 |  |  |  | znížená |  | 0 | 0 | 0 | 0 | 0 | 256 | M | 3 | ROZPOCET | 0 | 0 | 0 | 0 | 0 | 2 | 0 | 64 | 1870379421
83 | M | 3831800-R.4 | Horná/spodná ventil.jednotka, 6x ventilátor, termostat, 8U alebo ekvivalentný | ks | 1 |  | 0 |  |  |  | znížená |  | 0 | 0 | 0 | 0 | 0 | 256 | M | 3 | ROZPOCET | 0 | 0 | 0 | 0 | 0 | 2 | 0 | 64 | -1572924290
84 | M | 3745100-R6.1 | Zásuvka 6násobná s prepäťovou ochranou, SPD typ3, do 19˝ rack stojanov, s odrušovacím VF filtrom, menovité napätie 230VAC, menovitý výb.prúd L-N (8/20us) 3kA, IP20, 5m prívod alebo ekvivalentný | ks | 1 |  | 0 |  |  |  | znížená |  | 0 | 0 | 0 | 0 | 0 | 256 | M | 3 | ROZPOCET | 0 | 0 | 0 | 0 | 0 | 2 | 0 | 64 | -729617880
85 | M | 35824000-R.3 | Prepäťová ochrana SLP-275 V/3S+1 alebo ekvivalentný | ks | 1 |  | 0 |  |  |  | znížená |  | 0 | 0 | 0 | 0 | 0 | 256 | M | 3 | ROZPOCET | 0 | 0 | 0 | 0 | 0 | 2 | 0 | 64 | 2005362814
86 | M | 358220043500 | Istič 10kA 20,0C/3 alebo ekvivalentný | ks | 1 |  | 0 |  |  |  | znížená |  | 0 | 0 | 0 | 0 | 0 | 256 | M | 3 | ROZPOCET | 0 | 0 | 0 | 0 | 0 | 2 | 0 | 64 | 1000027261
87 | M | 358220009700 | Istič 10kA 16,0C/1 alebo ekvivalentný | ks | 2 |  | 0 |  |  |  | znížená |  | 0 | 0 | 0 | 0 | 0 | 256 | M | 3 | ROZPOCET | 0 | 0 | 0 | 0 | 0 | 2 | 0 | 64 | 1772188358
88 | M | 358220006900 | Istič 10kA 16,0B/1 alebo ekvivalentný | ks | 3 |  | 0 |  |  |  | znížená |  | 0 | 0 | 0 | 0 | 0 | 256 | M | 3 | ROZPOCET | 0 | 0 | 0 | 0 | 0 | 2 | 0 | 64 | -883896295
89 | M | 358220006500 | Istič 10kA 4,0B/1 alebo ekvivalentný | ks | 1 |  | 0 |  |  |  | znížená |  | 0 | 0 | 0 | 0 | 0 | 256 | M | 3 | ROZPOCET | 0 | 0 | 0 | 0 | 0 | 2 | 0 | 64 | 1639714822
90 | M | 3831800-R.5 | Zásuvka soklová, AC 230V/ 16A, ZSE-06 alebo ekvivalentný | ks | 3 |  | 0 |  |  |  | znížená |  | 0 | 0 | 0 | 0 | 0 | 256 | M | 3 | ROZPOCET | 0 | 0 | 0 | 0 | 0 | 2 | 0 | 64 | 1558399004
91 | M | 3831800-R.6 | 19" instalačný panel s DIN lištou 3U alebo ekvivalentný | ks | 2 |  | 0 |  |  |  | znížená |  | 0 | 0 | 0 | 0 | 0 | 256 | M | 3 | ROZPOCET | 0 | 0 | 0 | 0 | 0 | 2 | 0 | 64 | 1440119017
92 | M | 3831800-R.7 | Držiak na DIN lištu Cat 6A, osadený s 1xKEJ-CEA-S-10G alebo ekvivalentný | ks | 1 |  | 0 |  |  |  | znížená |  | 0 | 0 | 0 | 0 | 0 | 256 | M | 3 | ROZPOCET | 0 | 0 | 0 | 0 | 0 | 2 | 0 | 64 | 233113161
93 | M | 341230001-R.2 | Metalický patch kábel, 12m S/FTP Cat5A, LSOH, 4x2xAWG23, B2ca s1d1a1 alebo ekvivalentný | ks | 2 |  | 0 |  |  |  | znížená |  | 0 | 0 | 0 | 0 | 0 | 256 | M | 3 | ROZPOCET | 0 | 0 | 0 | 0 | 0 | 2 | 0 | 64 | -105992382
94 | M | 9990000000.27 | Pomocný inštalačný materiál (bužírky, drôty, káble, lišty, skrutky...) | kpl | 1 |  | 0 |  |  |  | znížená |  | 0 | 0 | 0 | 0 | 0 | 256 | M | 3 | ROZPOCET | 0 | 0 | 0 | 0 | 0 | 2 | 0 | 64 | -601920888
95 | K | 21019005-R | Zostavenie rozvádzača | kpl | 1 |  | 0 |  |  |  | znížená |  | 0 | 0 | 0 | 0 | 0 | 64 | K | 3 | ROZPOCET | 0 | 0 | 0 | 0 | 0 | 2 | 0 | 64 | 314530946
96 | K | 210190003.S | Montáž oceľoplechovej rozvodnice do váhy 100 kg | ks | 1 |  | 0 |  |  |  | znížená |  | 0 | 0 | 0 | 0 | 0 | 64 | K | 3 | ROZPOCET | 0 | 0 | 0 | 0 | 0 | 2 | 0 | 64 | 804874193
97 | K | 220512034.S | Montáž podstavca pre serverový rozvádzač 600x900 | ks | 1 |  | 0 |  |  |  | znížená |  | 0 | 0 | 0 | 0 | 0 | 64 | K | 3 | ROZPOCET | 0 | 0 | 0 | 0 | 0 | 2 | 0 | 64 | 108523067
98 | K | 220111865.S | Pripojenie uzemňovacieho zvodu na uzemňovací svorník skrine a uzemňovací pásik,zmeranie uzemň.odporu | ks | 1 |  | 0 |  |  |  | znížená |  | 0 | 0 | 0 | 0 | 0 | 64 | K | 3 | ROZPOCET | 0 | 0 | 0 | 0 | 0 | 2 | 0 | 64 | -1278068915
99 | K | 2205121-R12 | Montáž patch kábla S-FTP, Cat 6A 12m | ks | 2 |  | 0 |  |  |  | znížená |  | 0 | 0 | 0 | 0 | 0 | 64 | K | 3 | ROZPOCET | 0 | 0 | 0 | 0 | 0 | 2 | 0 | 64 | 1359714470
100 | K | 210411181.S | Montáž prepäťovej ochrany | ks | 1 |  | 0 |  |  |  | znížená |  | 0 | 0 | 0 | 0 | 0 | 64 | K | 3 | ROZPOCET | 0 | 0 | 0 | 0 | 0 | 2 | 0 | 64 | 280124477
| D | HZS | Hodinové zúčtovacie sadzby |  |  |  | 0 | [5 empty] | 0 |  | 0 |  | 0 | 4 | D | 0 | ROZPOCET | [6 empty] | 0
101 | K | HZS000113.17 | Oživenie zariadenia a uvedenie do prevádzky | kpl | 1 |  | 0 |  |  |  | znížená |  | 0 | 0 | 0 | 0 | 0 | 4 | K | 1 | ROZPOCET | 0 | 0 | 0 | 0 | 0 | 2 | 0 | 4 | -240249542
102 | K | HZS000113.25 | Implementácia systému HSP | kpl | 1 |  | 0 |  |  |  | znížená |  | 0 | 0 | 0 | 0 | 0 | 4 | K | 1 | ROZPOCET | 0 | 0 | 0 | 0 | 0 | 2 | 0 | 4 | -1782136929
103 | K | HZS000113.19 | Vizualizácia - vytvorenie pôdorysu | ks | 3 |  | 0 |  |  |  | znížená |  | 0 | 0 | 0 | 0 | 0 | 4 | K | 1 | ROZPOCET | 0 | 0 | 0 | 0 | 0 | 2 | 0 | 4 | -220266182
104 | K | HZS000113.20 | Vizualizácia a konfigurácia prvku | ks | 252 |  | 0 |  |  |  | znížená |  | 0 | 0 | 0 | 0 | 0 | 4 | K | 1 | ROZPOCET | 0 | 0 | 0 | 0 | 0 | 2 | 0 | 4 | 724245936
105 | K | HZS000114.4 | Revízia zariadenia | kpl | 1 |  | 0 |  |  |  | znížená |  | 0 | 0 | 0 | 0 | 0 | 4 | K | 1 | ROZPOCET | 0 | 0 | 0 | 0 | 0 | 2 | 0 | 4 | -383977649
106 | K | HZS000113.26 | Projekt skutočného vyhotovenia,cena po doručení realizačnej dokumentácie | ks | 1 |  | 0 |  |  |  | znížená |  | 0 | 0 | 0 | 0 | 0 | 4 | K | 1 | ROZPOCET | 0 | 0 | 0 | 0 | 0 | 2 | 0 | 4 | -1893227155
107 | K | HZS000113.23 | Zaškolenie obsluhy | kpl | 1 |  | 0 |  |  |  | znížená |  | 0 | 0 | 0 | 0 | 0 | 4 | K | 1 | ROZPOCET | 0 | 0 | 0 | 0 | 0 | 2 | 0 | 4 | 542606518
| D | OST | Ostatné |  |  |  | 0 | [5 empty] | 0 |  | 0 |  | 0 | 4 | D | 0 | ROZPOCET | [6 empty] | 0
109 | K | 9990000000.28 | Podružný materiál | % |  |  | 0 |  |  |  | znížená |  | 0 | 0 | 0 | 0 | 0 | 4 | K | 1 | ROZPOCET | 0 | 0 | 0 | 0 | 0 | 2 | 0 | 4 | -234123768
|  | VP | Práce naviac |  |  |  | 0 | [11 empty] | D | 0 | PN | [6 empty] | 0
| K | [5 empty] | 0 |  |  |  | znížená | [7 empty] | PN | 1 | PN | 0 | 0 | 0 | 0 | 0 | 2 | 0
| K | [5 empty] | 0 |  |  |  | znížená | [7 empty] | PN | 1 | PN | 0 | 0 | 0 | 0 | 0 | 2 | 0
| K | [5 empty] | 0 |  |  |  | znížená | [7 empty] | PN | 1 | PN | 0 | 0 | 0 | 0 | 0 | 2 | 0
| K | [5 empty] | 0 |  |  |  | znížená | [7 empty] | PN | 1 | PN | 0 | 0 | 0 | 0 | 0 | 2 | 0
| K | [5 empty] | 0 |  |  |  | znížená | [7 empty] | PN | 1 | PN | 0 | 0 | 0 | 0 | 0 | 2 | 0

## SO22_SO34j - Inštitút vzd...
[9 empty] | >> skryté stĺpce << | [9 empty] | {41d3e17d-fb30-4d07-9f36-c96d8c3d43e1}
0
| KRYCÍ LIST ROZPOČTU | [8 empty] | v --- nižšie sa nachádzajú doplnkové a pomocné údaje k zostavám --- v | [8 empty] | False
Stavba:
Rekonštrukcia SO34 ÚAO a SO22 sociálna časť ÚAO
Objekt:
SO22_SO34 - Inštitút vzdelávania zboru väzenskej a justičnej stráže
Časť:
SO22_SO34j - Inštitút vzdelávania zboru väzenskej a justičnej stráže - ozvučenie m.č. 1.27
| JKSO: |  |  |  |  | KS:
| Miesto: |  | ÚVTOS a ÚVV Leopoldov |  |  | Dátum: | 16. 11. 2023
| Objednávateľ: |  |  |  |  | IČO:
|  | ÚVTOS a ÚVV Leopoldov |  |  |  | IČ DPH:
| Zhotoviteľ: |  |  |  |  | IČO: | Vyplň údaj
|  | Vyplň údaj |  |  |  | IČ DPH: | Vyplň údaj
| Projektant: |  |  |  |  | IČO:
IČ DPH:
| Spracovateľ: |  |  |  |  | IČO:
IČ DPH:
Poznámka:
| Cena bez DPH | [5 empty] | 0
|  |  | Základ dane |  |  | Sadzba dane | Výška dane
| DPH | základná | 0 |  |  | 20% | 0
|  | znížená | 0 |  |  | 20% | 0
|  | zákl. prenesená | 0 |  |  | 20% | 0
|  | zníž. prenesená | 0 |  |  | 20% | 0
|  | nulová | 0 |  |  | 0% | 0
| Cena s DPH |  |  | v | EUR |  | 0
| Projektant |  |  | Spracovateľ
| Dátum a podpis: |  | Pečiatka | Dátum a podpis: |  |  | Pečiatka
| Objednávateľ |  |  | Zhotoviteľ
| Dátum a podpis: |  | Pečiatka | Dátum a podpis: |  |  | Pečiatka
REKAPITULÁCIA ROZPOČTU
Stavba:
Rekonštrukcia SO34 ÚAO a SO22 sociálna časť ÚAO
Objekt:
SO22_SO34 - Inštitút vzdelávania zboru väzenskej a justičnej stráže
Časť:
SO22_SO34j - Inštitút vzdelávania zboru väzenskej a justičnej stráže - ozvučenie m.č. 1.27
Miesto: |  |  | ÚVTOS a ÚVV Leopoldov |  |  | Dátum: | 16. 11. 2023
Objednávateľ: |  |  | ÚVTOS a ÚVV Leopoldov |  |  | Projektant:
Zhotoviteľ: |  |  | Vyplň údaj |  |  | Spracovateľ:
Kód dielu - Popis | [6 empty] | Cena celkom [EUR]
Náklady z rozpočtu | [6 empty] | 0 | [12 empty] | -1
| M - Práce a dodávky M | [5 empty] | 0
| 22-M - Montáže oznamovacích a zabezpečovacích zariadení | [5 empty] | 0
| 22-M_1 - Rozvádzač R.OZV | [5 empty] | 0
| HZS - Hodinové zúčtovacie sadzby | [5 empty] | 0
| ost - Ostatné | [5 empty] | 0
| VP - Práce naviac | [5 empty] | 0
ROZPOČET
Stavba:
Rekonštrukcia SO34 ÚAO a SO22 sociálna časť ÚAO
Objekt:
SO22_SO34 - Inštitút vzdelávania zboru väzenskej a justičnej stráže
Časť:
SO22_SO34j - Inštitút vzdelávania zboru väzenskej a justičnej stráže - ozvučenie m.č. 1.27
Miesto: |  |  | ÚVTOS a ÚVV Leopoldov |  |  | Dátum: | 16. 11. 2023
Objednávateľ: |  |  | ÚVTOS a ÚVV Leopoldov |  |  | Projektant:
Zhotoviteľ: |  |  | Vyplň údaj |  |  | Spracovateľ:
PČ | Typ | Kód | Popis | MJ | Množstvo | J.cena [EUR] | Cena celkom [EUR] | Cenová sústava |  |  | DPH | J. Nh [h] | Nh celkom [h] | J. hmotnosť [t] | Hmotnosť celkom [t] | J. suť [t] | Suť Celkom [t]
Náklady z rozpočtu | [6 empty] | 0 | [5 empty] | 0 |  | 0 |  | 0 |  | D | -1 | [7 empty] | 0
| D | M | Práce a dodávky M |  |  |  | 0 | [5 empty] | 0 |  | 0 |  | 0 | 3 | D | 0 | ROZPOCET | [6 empty] | 0
| D | 22-M | Montáže oznamovacích a zabezpečovacích zariadení |  |  |  | 0 | [5 empty] | 0 |  | 0 |  | 0 | 3 | D | 1 | ROZPOCET | [6 empty] | 0
1 | M | 3844100-R.1 | Nástenný diaľkový ovládač zosilňovačov maticového mixéra MA-725F, do 1 jednotky MA-725F je možné pripojiť až 4 jednotky (1x WP-700 na každý výstupný kanál),1 kábel CAT5 / 5e / 6 STP pre 1 pripojenie (max. 90 m), bez mont. kr., môže byť namontovaný do SM | ks | 1 |  | 0 |  |  |  | znížená |  | 0 | 0 | 0 | 0 | 0 | 256 | M | 2 | ROZPOCET | 0 | 0 | 0 | 0 | 0 | 2 | 0 | 64 | 1501071858
2 | M | 3841200-R.12 | Ručný digitálny kondenzátorový bezdrôtový mikrofón s jednosmernou charakteristikou v pásme UHF 823–832 Mhz, výkon 10 mW, frekv.: 100 Hz - 12 kHz ±3 dB, max. SPL: > 132 dB, napájanie 1x AA batéria, T od -10 °C do +50 °C, rozmery ø47,0 x 239,5 mm, použit | ks | 1 |  | 0 |  |  |  | znížená |  | 0 | 0 | 0 | 0 | 0 | 256 | M | 2 | ROZPOCET | 0 | 0 | 0 | 0 | 0 | 2 | 0 | 64 | -1969569258
3 | M | 3844300-R.3 | Skrinkový vodoodolný 2pásmový reproduktor 6,5" basový a 1" výškový reproduktor 40 W, 20 W, 10 W, 5 W, 2,5 W / 100 V alebo 8 Ohm, citlivosť 86 dB, frekvenčný rozsah 57 Hz – 20 kHz. z ABS plastu,je odolný, nedeformovateľný a UV stály krytý plastovou mriežko | ks | 8 |  | 0 |  |  |  | znížená |  | 0 | 0 | 0 | 0 | 0 | 256 | M | 2 | ROZPOCET | 0 | 0 | 0 | 0 | 0 | 2 | 0 | 64 | 790629554
4 | M | 3845100-R | Distribútor externých antén pre predĺženie dosahu bezdrôtového mikrofónu | ks | 1 |  | 0 |  |  |  | znížená |  | 0 | 0 | 0 | 0 | 0 | 256 | M | 2 | ROZPOCET | 0 | 0 | 0 | 0 | 0 | 2 | 0 | 64 | 1527862827
5 | M | 3845100-R.1 | Externá anténa distribútora externých antén pre predĺženie dosahu bezdrôtového mikrofónu, dosah cca75m alebo ekvivalentný | ks | 1 |  | 0 |  |  |  | znížená |  | 0 | 0 | 0 | 0 | 0 | 256 | M | 2 | ROZPOCET | 0 | 0 | 0 | 0 | 0 | 2 | 0 | 64 | 1777801539
6 | M | 3841200-R.13 | Trojrámeček so vstupom pre mikrofón (XLR) a AUX vstup, možnosť voľby fantomového napätie, samostatná regulácia hlasitosti pre mikrofón a pre AUX alebo ekvivalentný | ks | 1 |  | 0 |  |  |  | znížená |  | 0 | 0 | 0 | 0 | 0 | 256 | M | 2 | ROZPOCET | 0 | 0 | 0 | 0 | 0 | 2 | 0 | 64 | -885973110
7 | M | 3857400-R | 4-zónový prehrávač internetových rádií s možnosťou streamovania hudby. pre Android aj iOS. formáty: AAC LC/LPT, HE-ACCv1, HE-ACCv2, AMR-NB, AMR-WB, FLAC, MP3, Vorbis, PCM/WAVE, ALAC. WiFi/LAN pripojenie Airplay, DLNA, WiFi direct (Miracast). Prehráva: Sp | ks | 1 |  | 0 |  |  |  | znížená |  | 0 | 0 | 0 | 0 | 0 | 256 | M | 2 | ROZPOCET | 0 | 0 | 0 | 0 | 0 | 2 | 0 | 64 | 1320432330
8 | M | M224 | Multiroom: viac ako 60 zariadení môže byť spojených do jednej zóny a hrať tú istú hudbu. WiFi štandard: 802.11b, g, n. Vstupy: 2x stereo analog 2x RCA, 1x optický. Výstupy: 4x stereo analog 2x RCA, 4x optický. Napájanie: 12 V / 1,5 A. Vonkajšie rozmery: 4 | ks | 1 |  | 0 |  |  |  | znížená |  | 0 | 0 | 0 | 0 | 0 | 256 | M | 2 | ROZPOCET | 0 | 0 | 0 | 0 | 0 | 2 | 0 | 64 | 1044643619
9 | M | 3844100-R.2 | Digitálna maticová jednotka so zosilňovačom 4x 250 W / 100 V triedy D, 6 vstupov z toho 4 vstupy LINE plus 2 MIC / LINE na 4 výstupné kanály 100 V, digitálna zvuková kvalita 24 bit / 48 kHz,a, WP-700 zahŕňa ovládanie hlasitosti a výber jedného zo štyroch | ks | 1 |  | 0 |  |  |  | znížená |  | 0 | 0 | 0 | 0 | 0 | 256 | M | 2 | ROZPOCET | 0 | 0 | 0 | 0 | 0 | 2 | 0 | 64 | -1106278913
10 | M | 34509-R.1 | Inštalačná krabica pre zásuvku, pod omietku alebo ekvivalentnýný | ks | 1 |  | 0 |  |  |  | znížená |  | 0 | 0 | 0 | 0 | 0 | 256 | M | 2 | ROZPOCET | 0 | 0 | 0 | 0 | 0 | 2 | 0 | 64 | 804511297
11 | M | 34509-R.2 | Krabica pre podpovrchovú montáž. Určená pre diaľkové ovládanie a panely alebo ekvivalentný | ks | 1 |  | 0 |  |  |  | znížená |  | 0 | 0 | 0 | 0 | 0 | 256 | M | 2 | ROZPOCET | 0 | 0 | 0 | 0 | 0 | 2 | 0 | 64 | -667004579
12 | K | 220370562.S | Montáž regulátora hlasnosti,upevnenie,zapojenie,odskúšanie | ks | 1 |  | 0 |  |  |  | znížená |  | 0 | 0 | 0 | 0 | 0 | 64 | K | 2 | ROZPOCET | 0 | 0 | 0 | 0 | 0 | 2 | 0 | 64 | -1925672429
13 | K | 220730001.S | Montáž účastníckej zásuvky, bez zapojenia koax.káblov, priechodná resp.koncová | ks | 2 |  | 0 |  |  |  | znížená |  | 0 | 0 | 0 | 0 | 0 | 64 | K | 2 | ROZPOCET | 0 | 0 | 0 | 0 | 0 | 2 | 0 | 64 | 119915805
14 | K | 210010331.S | Krabica pre lištový rozvod bez zapojenia | ks | 1 |  | 0 |  |  |  | znížená |  | 0 | 0 | 0 | 0 | 0 | 64 | K | 2 | ROZPOCET | 0 | 0 | 0 | 0 | 0 | 2 | 0 | 64 | -1719141673
15 | K | 220260021.S | Krabica 68 pod omietku, vrátane vysekania lôžka,zhotovenie otvorov,bez svoriek a zapojenia vodičov | ks | 1 |  | 0 |  |  |  | znížená |  | 0 | 0 | 0 | 0 | 0 | 64 | K | 2 | ROZPOCET | 0 | 0 | 0 | 0 | 0 | 2 | 0 | 64 | -549894037
16 | K | 220370419.S | Montáž maticovej jednotky | ks | 1 |  | 0 |  |  |  | znížená |  | 0 | 0 | 0 | 0 | 0 | 64 | K | 2 | ROZPOCET | 0 | 0 | 0 | 0 | 0 | 2 | 0 | 64 | 955400027
17 | K | 220370436.S | Montáž prehrávača,upevnenie,zapojenie,nastavenie,odskúšanie | ks | 1 |  | 0 |  |  |  | znížená |  | 0 | 0 | 0 | 0 | 0 | 64 | K | 2 | ROZPOCET | 0 | 0 | 0 | 0 | 0 | 2 | 0 | 64 | -1338387575
18 | K | 220501301.S | Montáž stanice HT vrátane napájača,zapojenia a odskúšania | ks | 1 |  | 0 |  |  |  | znížená |  | 0 | 0 | 0 | 0 | 0 | 64 | K | 2 | ROZPOCET | 0 | 0 | 0 | 0 | 0 | 2 | 0 | 64 | 1823870827
19 | K | 220370571.S | Montáž mikrofónu, upevnenie, zapojenie a odskúšanie funkcie | ks | 1 |  | 0 |  |  |  | znížená |  | 0 | 0 | 0 | 0 | 0 | 64 | K | 2 | ROZPOCET | 0 | 0 | 0 | 0 | 0 | 2 | 0 | 64 | -182486141
20 | K | 210191052.1 | Montáž externej antény a distribútora | ks | 2 |  | 0 |  |  |  | znížená |  | 0 | 0 | 0 | 0 | 0 | 64 | K | 2 | ROZPOCET | 0 | 0 | 0 | 0 | 0 | 2 | 0 | 64 | 1299389403
21 | K | 220370451.S | Montáž reproduktora,upevnenie,pripojenie,nastavenie,skriňového do 60 W | ks | 8 |  | 0 |  |  |  | znížená |  | 0 | 0 | 0 | 0 | 0 | 64 | K | 2 | ROZPOCET | 0 | 0 | 0 | 0 | 0 | 2 | 0 | 64 | 993811658
22 | K | 220370472.S | Skúšanie reproduktora s regulátorom hlasitosti | ks | 8 |  | 0 |  |  |  | znížená |  | 0 | 0 | 0 | 0 | 0 | 64 | K | 2 | ROZPOCET | 0 | 0 | 0 | 0 | 0 | 2 | 0 | 64 | 978743756
23 | M | 34161000-R.2 | N2XH 2x1,5 FE180/PS30 B2ca,s1,d1,a1 alebo ekvivalentný | m | 115 |  | 0 |  |  |  | znížená |  | 0 | 0 | 0 | 0 | 0 | 256 | M | 2 | ROZPOCET | 0 | 0 | 0 | 0 | 0 | 2 | 0 | 64 | -1475600588
24 | M | 34161000-R.3 | CAB-HQ BST MIKROFÓNNY KÁBEL 2x 0,22 mm alebo ekvivalentný | m | 120 |  | 0 |  |  |  | znížená |  | 0 | 0 | 0 | 0 | 0 | 256 | M | 2 | ROZPOCET | 0 | 0 | 0 | 0 | 0 | 2 | 0 | 64 | -633343897
25 | M | 3413100-R.1 | Kábel pevný koaxiálny VCCJE-R 75-4,8 bezhalogénový alebo ekvivalent | m | 15 |  | 0 |  |  |  | znížená |  | 0 | 0 | 0 | 0 | 0 | 256 | M | 2 | ROZPOCET | 0 | 0 | 0 | 0 | 0 | 2 | 0 | 64 | 925836809
26 | M | 341230001-R.3 | Keline, instalační kabel Cat.5E FTP LSOH 300MHz Euroclass B2ca-s1,d1,a1 alebo ekvivalentný | m | 160 |  | 0 |  |  |  | znížená |  | 0 | 0 | 0 | 0 | 0 | 256 | M | 2 | ROZPOCET | 0 | 0 | 0 | 0 | 0 | 2 | 0 | 64 | 2084824412
27 | M | 37459000-R.6 | UDF 10 alebo ekvivalentný | ks | 45 |  | 0 |  |  |  | znížená |  | 0 | 0 | 0 | 0 | 0 | 256 | M | 2 | ROZPOCET | 0 | 0 | 0 | 0 | 0 | 2 | 0 | 64 | -1432953733
28 | M | 37459000-R.9 | kovové príchytky (hmoždiny), vrátane skrutky | ks | 45 |  | 0 |  |  |  | znížená |  | 0 | 0 | 0 | 0 | 0 | 256 | M | 2 | ROZPOCET | 0 | 0 | 0 | 0 | 0 | 2 | 0 | 64 | -858004625
29 | M | 449410003400.S | Protipožiarny káblový disk alebo ekvivalentný | ks | 12 |  | 0 |  |  |  | znížená |  | 0 | 0 | 0 | 0 | 0 | 256 | M | 2 | ROZPOCET | 0 | 0 | 0 | 0 | 0 | 2 | 0 | 64 | 1686705766
30 | M | 210881069.S.1 | Kábel bezhalogénový, medený uložený pevne 2x1,5, montáž | m | 115 |  | 0 |  |  |  | znížená |  | 0 | 0 | 0 | 0 | 0 | 256 | M | 2 | ROZPOCET | 0 | 0 | 0 | 0 | 0 | 2 | 0 | 64 | -1557236719
31 | K | 220280201.S.1 | Káble do 6 mm vonk.priemeru v rúrkach, lištách, bez odviečkovania a zaviečkovania krabíc | m | 120 |  | 0 |  |  |  | znížená |  | 0 | 0 | 0 | 0 | 0 | 64 | K | 2 | ROZPOCET | 0 | 0 | 0 | 0 | 0 | 2 | 0 | 64 | -565676554
32 | K | 220730223.S | Koaxiálny kábel nad D 7 mm vonk.vodiča | m | 15 |  | 0 |  |  |  | znížená |  | 0 | 0 | 0 | 0 | 0 | 64 | K | 2 | ROZPOCET | 0 | 0 | 0 | 0 | 0 | 2 | 0 | 64 | 1992566679
33 | K | 220730383.S | Zapojenie koaxiálneho kábla nad D 7 mm vonk.vodiča do skrutkových spojov alebo konektora | ks | 2 |  | 0 |  |  |  | znížená |  | 0 | 0 | 0 | 0 | 0 | 64 | K | 2 | ROZPOCET | 0 | 0 | 0 | 0 | 0 | 2 | 0 | 64 | -757988684
34 | K | 220280221.S.1 | Káble 5x2 mm uložené v rúrkach, lištách, bez odviečkovania a zaviečkovania krabíc | m | 160 |  | 0 |  |  |  | znížená |  | 0 | 0 | 0 | 0 | 0 | 64 | K | 2 | ROZPOCET | 0 | 0 | 0 | 0 | 0 | 2 | 0 | 64 | 192826111
35 | K | 210011301.S | Osadenie príchytky HM 6, do tehlového muriva | ks | 45 |  | 0 |  |  |  | znížená |  | 0 | 0 | 0 | 0 | 0 | 64 | K | 2 | ROZPOCET | 0 | 0 | 0 | 0 | 0 | 2 | 0 | 64 | 137024583
36 | K | 210100258.S.2 | Ukončenie celoplastových káblov zmrašť. záklopkou alebo páskou do 5 x 4 mm2 | ks | 8 |  | 0 |  |  |  | znížená |  | 0 | 0 | 0 | 0 | 0 | 64 | K | 2 | ROZPOCET | 0 | 0 | 0 | 0 | 0 | 2 | 0 | 64 | 1784599626
37 | K | 220300081.S.1 | Zhotovenie káblovej formy vejárovej na jednom konci, do dĺžky 0,5 m,na kábli do 5 x 2 mm | ks | 14 |  | 0 |  |  |  | znížená |  | 0 | 0 | 0 | 0 | 0 | 64 | K | 2 | ROZPOCET | 0 | 0 | 0 | 0 | 0 | 2 | 0 | 64 | -314191010
38 | K | 220111431.S.4 | Jednosmerné meranie na miestnom oznamovacom kábli vrátane vypracovania meracieho protokolu | ks | 30 |  | 0 |  |  |  | znížená |  | 0 | 0 | 0 | 0 | 0 | 64 | K | 2 | ROZPOCET | 0 | 0 | 0 | 0 | 0 | 2 | 0 | 64 | -555730347
39 | K | 220110346.S.3 | Zhotovenie káblového štítka, vyrazenie znaku,pripevnenie,ovinutie štítka páskou PVC | ks | 24 |  | 0 |  |  |  | znížená |  | 0 | 0 | 0 | 0 | 0 | 64 | K | 2 | ROZPOCET | 0 | 0 | 0 | 0 | 0 | 2 | 0 | 64 | -795180827
40 | K | 220261661.S.1 | Vyznačenie trasy vedenia podľa plánu | m | 95 |  | 0 |  |  |  | znížená |  | 0 | 0 | 0 | 0 | 0 | 64 | K | 2 | ROZPOCET | 0 | 0 | 0 | 0 | 0 | 2 | 0 | 64 | 851394965
41 | K | 220081121.S.1 | Vytvorenie protipožiarnej prepážky (vodor.ul.kábla) do 100 žíl | ks | 6 |  | 0 |  |  |  | znížená |  | 0 | 0 | 0 | 0 | 0 | 64 | K | 2 | ROZPOCET | 0 | 0 | 0 | 0 | 0 | 2 | 0 | 64 | -127553686
42 | K | 210290941.S.1 | Priechod pri hrúbke steny do 30 cm do D 29 mm, 0,010 t | ks | 6 |  | 0 |  |  |  | znížená |  | 0 | 0 | 0 | 0 | 0 | 64 | K | 2 | ROZPOCET | 0 | 0 | 0 | 0 | 0 | 2 | 0 | 64 | -1114105191
43 | K | 974032831.S.1 | Vyrezanie rýh frézovaním v murive hĺbky 2,5 cm, šírky 4 cm -0,00180 t | m | 80 |  | 0 |  |  |  | znížená |  | 0 | 0 | 0 | 0 | 0 | 64 | K | 2 | ROZPOCET | 0 | 0 | 0 | 0 | 0 | 2 | 0 | 64 | 1044226015
44 | K | 979081111.S.3 | Odvoz sutiny a vybúraných hmôt na skládku do 1 km | t | 0.204 |  | 0 |  |  |  | znížená |  | 0 | 0 | 0 | 0 | 0 | 64 | K | 2 | ROZPOCET | 0 | 0 | 0 | 0 | 0 | 2 | 0 | 64 | 117595101
45 | K | 979081121.S.1 | Odvoz sutiny a vybúraných hmôt na skládku za každý ďalší 1 km | t | 6.12 |  | 0 |  |  |  | znížená |  | 0 | 0 | 0 | 0 | 0 | 64 | K | 2 | ROZPOCET | 0 | 0 | 0 | 0 | 0 | 2 | 0 | 64 | -1098469988
46 | K | 979082111.S.3 | Vnútrostavenisková doprava sutiny a vybúraných hmôt do 10 m | t | 0.204 |  | 0 |  |  |  | znížená |  | 0 | 0 | 0 | 0 | 0 | 64 | K | 2 | ROZPOCET | 0 | 0 | 0 | 0 | 0 | 2 | 0 | 64 | -1195363438
47 | K | 979089212.S.3 | Poplatok za skladovanie - betón, tehly, stavebný odpad, ostatné | t | 0.204 |  | 0 |  |  |  | znížená |  | 0 | 0 | 0 | 0 | 0 | 64 | K | 2 | ROZPOCET | 0 | 0 | 0 | 0 | 0 | 2 | 0 | 64 | 1665004843
| D | 22-M_1 | Rozvádzač R.OZV |  |  |  | 0 | [5 empty] | 0 |  | 0 |  | 0 | 3 | D | 2 | ROZPOCET | [6 empty] | 0
48 | M | 3831800-R.8 | Jednodielny závesný 19" rozvádzač RBA, 18U (900 mm), hĺbka: 595 mm, šírka: 600 mm, konštrukcia : jednodielna alebo ekvivalentný | ks | 1 |  | 0 |  |  |  | znížená |  | 0 | 0 | 0 | 0 | 0 | 256 | M | 3 | ROZPOCET | 0 | 0 | 0 | 0 | 0 | 2 | 0 | 64 | 1279268364
49 | M | 3831800-R.9 | 19" instalačný panel s DIN lištou 3U (energobox) alebo ekvivalentný | ks | 1 |  | 0 |  |  |  | znížená |  | 0 | 0 | 0 | 0 | 0 | 256 | M | 3 | ROZPOCET | 0 | 0 | 0 | 0 | 0 | 2 | 0 | 64 | 2115733881
50 | M | 3745100-R6.2 | Zásuvka 6násobná s prepäťovou ochranou, SPD typ3, do 19˝ rack stojanov, s odrušovacím VF filtrom, menovité napätie 230VAC, menovitý výb.prúd L-N (8/20us) 3kA, IP20 alebo ekvivalentný | ks | 1 |  | 0 |  |  |  | znížená |  | 0 | 0 | 0 | 0 | 0 | 256 | M | 3 | ROZPOCET | 0 | 0 | 0 | 0 | 0 | 2 | 0 | 64 | -2117403020
51 | M | 35824000-R.4 | Prepäťová ochrana FLP-12,5 V/2 alebo ekvivalentný | ks | 1 |  | 0 |  |  |  | znížená |  | 0 | 0 | 0 | 0 | 0 | 256 | M | 3 | ROZPOCET | 0 | 0 | 0 | 0 | 0 | 2 | 0 | 64 | 39844100
52 | M | 358220009700.1 | Istič 10kA 10,0B/1 alebo ekvivalentný | ks | 1 |  | 0 |  |  |  | znížená |  | 0 | 0 | 0 | 0 | 0 | 256 | M | 3 | ROZPOCET | 0 | 0 | 0 | 0 | 0 | 2 | 0 | 64 | 2102389431
53 | M | 358220022485 | Istič 10kA 16,0B/1P+N alebo ekvivalentný | ks | 1 |  | 0 |  |  |  | znížená |  | 0 | 0 | 0 | 0 | 0 | 256 | M | 3 | ROZPOCET | 0 | 0 | 0 | 0 | 0 | 2 | 0 | 64 | 1389063053
54 | M | 3831800-R.10 | Zásuvka jednonásobná, 230VAC/16A, 2P+PE, prívod zdola aj zhora, IP20, montáž na DIN lištu alebo ekvivalentný | ks | 1 |  | 0 |  |  |  | znížená |  | 0 | 0 | 0 | 0 | 0 | 256 | M | 3 | ROZPOCET | 0 | 0 | 0 | 0 | 0 | 2 | 0 | 64 | -646969265
55 | M | 9990000000.29 | Pomocný inštalačný materiál (bužírky, drôty, káble, lišty, skrutky...) | kpl | 1 |  | 0 |  |  |  | znížená |  | 0 | 0 | 0 | 0 | 0 | 256 | M | 3 | ROZPOCET | 0 | 0 | 0 | 0 | 0 | 2 | 0 | 64 | 745470802
56 | K | 21019005-R.1 | Zostavenie rozvádzača | hod | 8 |  | 0 |  |  |  | znížená |  | 0 | 0 | 0 | 0 | 0 | 64 | K | 3 | ROZPOCET | 0 | 0 | 0 | 0 | 0 | 2 | 0 | 64 | 987291303
57 | K | 210190002.S.1 | Montáž oceľoplechovej rozvodnice do váhy 50 kg | ks | 1 |  | 0 |  |  |  | znížená |  | 0 | 0 | 0 | 0 | 0 | 64 | K | 3 | ROZPOCET | 0 | 0 | 0 | 0 | 0 | 2 | 0 | 64 | -1138993844
58 | K | 220111865.S | Pripojenie uzemňovacieho zvodu na uzemňovací svorník skrine a uzemňovací pásik,zmeranie uzemň.odporu | ks | 1 |  | 0 |  |  |  | znížená |  | 0 | 0 | 0 | 0 | 0 | 64 | K | 3 | ROZPOCET | 0 | 0 | 0 | 0 | 0 | 2 | 0 | 64 | -1373251225
59 | K | 220512046.S | Montáž rozvodného panelu s prepäťovou ochranou | ks | 1 |  | 0 |  |  |  | znížená |  | 0 | 0 | 0 | 0 | 0 | 64 | K | 3 | ROZPOCET | 0 | 0 | 0 | 0 | 0 | 2 | 0 | 64 | -1069450580
60 | K | 210411181.S | Montáž prepäťovej ochrany | ks | 1 |  | 0 |  |  |  | znížená |  | 0 | 0 | 0 | 0 | 0 | 64 | K | 3 | ROZPOCET | 0 | 0 | 0 | 0 | 0 | 2 | 0 | 64 | 1492164751
| D | HZS | Hodinové zúčtovacie sadzby |  |  |  | 0 | [5 empty] | 0 |  | 0 |  | 0 | 4 | D | 0 | ROZPOCET | [6 empty] | 0
61 | K | HZS000113.17 | Oživenie zariadenia a uvedenie do prevádzky | kpl | 1 |  | 0 |  |  |  | znížená |  | 0 | 0 | 0 | 0 | 0 | 4 | K | 1 | ROZPOCET | 0 | 0 | 0 | 0 | 0 | 2 | 0 | 4 | 1539501347
62 | K | HZS000114.5 | Revízia zariadenia | kpl | 1 |  | 0 |  |  |  | znížená |  | 0 | 0 | 0 | 0 | 0 | 4 | K | 1 | ROZPOCET | 0 | 0 | 0 | 0 | 0 | 2 | 0 | 4 | -1638324097
63 | K | HZS000113.27 | Projekt skutočného vyhotovenia,cena po doručení realizačnej dokumentácie | ks | 1 |  | 0 |  |  |  | znížená |  | 0 | 0 | 0 | 0 | 0 | 4 | K | 1 | ROZPOCET | 0 | 0 | 0 | 0 | 0 | 2 | 0 | 4 | 622505689
64 | K | HZS000113.23 | Zaškolenie obsluhy | kpl | 1 |  | 0 |  |  |  | znížená |  | 0 | 0 | 0 | 0 | 0 | 4 | K | 1 | ROZPOCET | 0 | 0 | 0 | 0 | 0 | 2 | 0 | 4 | -318437708
| D | ost | Ostatné |  |  |  | 0 | [5 empty] | 0 |  | 0 |  | 0 | 4 | D | 0 | ROZPOCET | [6 empty] | 0
66 | K | 9990000000.30 | Podružný materiál | % |  |  | 0 |  |  |  | znížená |  | 0 | 0 | 0 | 0 | 0 | 4 | K | 1 | ROZPOCET | 0 | 0 | 0 | 0 | 0 | 2 | 0 | 4 | 775793922
|  | VP | Práce naviac |  |  |  | 0 | [11 empty] | D | 0 | PN | [6 empty] | 0
| K | [5 empty] | 0 |  |  |  | znížená | [7 empty] | PN | 1 | PN | 0 | 0 | 0 | 0 | 0 | 2 | 0
| K | [5 empty] | 0 |  |  |  | znížená | [7 empty] | PN | 1 | PN | 0 | 0 | 0 | 0 | 0 | 2 | 0
| K | [5 empty] | 0 |  |  |  | znížená | [7 empty] | PN | 1 | PN | 0 | 0 | 0 | 0 | 0 | 2 | 0
| K | [5 empty] | 0 |  |  |  | znížená | [7 empty] | PN | 1 | PN | 0 | 0 | 0 | 0 | 0 | 2 | 0
| K | [5 empty] | 0 |  |  |  | znížená | [7 empty] | PN | 1 | PN | 0 | 0 | 0 | 0 | 0 | 2 | 0
0

## SO22_SO34k - Inštitút vzd...
[9 empty] | >> skryté stĺpce << | [9 empty] | {8f8ed776-ff3f-41be-8d24-5051407954d6}
0
| KRYCÍ LIST ROZPOČTU | [8 empty] | v --- nižšie sa nachádzajú doplnkové a pomocné údaje k zostavám --- v | [8 empty] | False
Stavba:
Rekonštrukcia SO34 ÚAO a SO22 sociálna časť ÚAO
Objekt:
SO22_SO34 - Inštitút vzdelávania zboru väzenskej a justičnej stráže
Časť:
SO22_SO34k - Inštitút vzdelávania zboru väzenskej a justičnej stráže - ozvučenie m.č. 2.09
| JKSO: |  |  |  |  | KS:
| Miesto: |  | ÚVTOS a ÚVV Leopoldov |  |  | Dátum: | 16. 11. 2023
| Objednávateľ: |  |  |  |  | IČO:
|  | ÚVTOS a ÚVV Leopoldov |  |  |  | IČ DPH:
| Zhotoviteľ: |  |  |  |  | IČO: | Vyplň údaj
|  | Vyplň údaj |  |  |  | IČ DPH: | Vyplň údaj
| Projektant: |  |  |  |  | IČO:
IČ DPH:
| Spracovateľ: |  |  |  |  | IČO:
IČ DPH:
Poznámka:
| Cena bez DPH | [5 empty] | 0
|  |  | Základ dane |  |  | Sadzba dane | Výška dane
| DPH | základná | 0 |  |  | 20% | 0
|  | znížená | 0 |  |  | 20% | 0
|  | zákl. prenesená | 0 |  |  | 20% | 0
|  | zníž. prenesená | 0 |  |  | 20% | 0
|  | nulová | 0 |  |  | 0% | 0
| Cena s DPH |  |  | v | EUR |  | 0
| Projektant |  |  | Spracovateľ
| Dátum a podpis: |  | Pečiatka | Dátum a podpis: |  |  | Pečiatka
| Objednávateľ |  |  | Zhotoviteľ
| Dátum a podpis: |  | Pečiatka | Dátum a podpis: |  |  | Pečiatka
REKAPITULÁCIA ROZPOČTU
Stavba:
Rekonštrukcia SO34 ÚAO a SO22 sociálna časť ÚAO
Objekt:
SO22_SO34 - Inštitút vzdelávania zboru väzenskej a justičnej stráže
Časť:
SO22_SO34k - Inštitút vzdelávania zboru väzenskej a justičnej stráže - ozvučenie m.č. 2.09
Miesto: |  |  | ÚVTOS a ÚVV Leopoldov |  |  | Dátum: | 16. 11. 2023
Objednávateľ: |  |  | ÚVTOS a ÚVV Leopoldov |  |  | Projektant:
Zhotoviteľ: |  |  | Vyplň údaj |  |  | Spracovateľ:
Kód dielu - Popis | [6 empty] | Cena celkom [EUR]
Náklady z rozpočtu | [6 empty] | 0 | [12 empty] | -1
| M - Práce a dodávky M | [5 empty] | 0
| 22-M - Montáže oznamovacích a zabezpečovacích zariadení | [5 empty] | 0
| HZS - Hodinové zúčtovacie sadzby | [5 empty] | 0
| ost - Ostatné | [5 empty] | 0
| VP - Práce naviac | [5 empty] | 0
ROZPOČET
Stavba:
Rekonštrukcia SO34 ÚAO a SO22 sociálna časť ÚAO
Objekt:
SO22_SO34 - Inštitút vzdelávania zboru väzenskej a justičnej stráže
Časť:
SO22_SO34k - Inštitút vzdelávania zboru väzenskej a justičnej stráže - ozvučenie m.č. 2.09
Miesto: |  |  | ÚVTOS a ÚVV Leopoldov |  |  | Dátum: | 16. 11. 2023
Objednávateľ: |  |  | ÚVTOS a ÚVV Leopoldov |  |  | Projektant:
Zhotoviteľ: |  |  | Vyplň údaj |  |  | Spracovateľ:
PČ | Typ | Kód | Popis | MJ | Množstvo | J.cena [EUR] | Cena celkom [EUR] | Cenová sústava |  |  | DPH | J. Nh [h] | Nh celkom [h] | J. hmotnosť [t] | Hmotnosť celkom [t] | J. suť [t] | Suť Celkom [t]
Náklady z rozpočtu | [6 empty] | 0 | [5 empty] | 0 |  | 0 |  | 0 |  | D | -1 | [7 empty] | 0
| D | M | Práce a dodávky M |  |  |  | 0 | [5 empty] | 0 |  | 0 |  | 0 | 3 | D | 0 | ROZPOCET | [6 empty] | 0
| D | 22-M | Montáže oznamovacích a zabezpečovacích zariadení |  |  |  | 0 | [5 empty] | 0 |  | 0 |  | 0 | 3 | D | 1 | ROZPOCET | [6 empty] | 0
1 | M | 3841200-R.14 | Nástenný Wi-Fi / LAN hudobný prehrávač so vstavaným zosilňovačom 4x 20 W / 8 Ohm, frekvenčný rozsah 20 Hz – 20 Khz, 7" TFT dotykový LCD – IPS, prehrávanie z Micro SD karty, mikro USB, BT 4.0, AUX,. | ks | 1 |  | 0 |  |  |  | znížená |  | 0 | 0 | 0 | 0 | 0 | 256 | M | 2 | ROZPOCET | 0 | 0 | 0 | 0 | 0 | 2 | 0 | 64 | -1867433600
2 | M | M225 | internetové rádio a hudobné aplikácie tretích strán. Podpora audio formátov: MP3, WMA, WAV, APE, FLAC, ACC, OGG | ks | 1 |  | 0 |  |  |  | znížená |  | 0 | 0 | 0 | 0 | 0 | 256 | M | 2 | ROZPOCET | 0 | 0 | 0 | 0 | 0 | 2 | 0 | 64 | -426204792
3 | M | M226 | Napájanie 100 - 230 VAC, Ovládanie cez RS-485, kontakt pre dverný zvonček. Rozmer: 175 x 124 × 52 mm (Š x V x H), farba čierna. Súčasťou balenia: inštalačná krabička, skrutky. alebo ekvivalentný | ks | 1 |  | 0 |  |  |  | znížená |  | 0 | 0 | 0 | 0 | 0 | 256 | M | 2 | ROZPOCET | 0 | 0 | 0 | 0 | 0 | 2 | 0 | 64 | -71515918
4 | M | 3844300-R.4 | Stropný dvojpásmový HIFI reproduktor 6,5" basový a 1" výškový reproduktor 30 W / 100 V alebo 4-16 Ohm, citlivosť 96 dB, frekvenčný rozsah 100 Hz – 20 kHz. alebo ekvivalentný | ks | 4 |  | 0 |  |  |  | znížená |  | 0 | 0 | 0 | 0 | 0 | 256 | M | 2 | ROZPOCET | 0 | 0 | 0 | 0 | 0 | 2 | 0 | 64 | 797417808
5 | M | M227 | Ľahká inštalácia pomocou pevnej spony. Konštrukcia vyrobená z vysoko kvalitného technického plastu, ktorý je odolný, nedeformovateľný a UV stály. Reproduktor má kovovú bez rámovú mriežku. Rozmer: ø232 × 242 mm, hmotnosť: 4 kg | ks | 4 |  | 0 |  |  |  | znížená |  | 0 | 0 | 0 | 0 | 0 | 256 | M | 2 | ROZPOCET | 0 | 0 | 0 | 0 | 0 | 2 | 0 | 64 | -1337459429
6 | M | 3831500-R.1 | Trojrámeček so vstupom pre mikrofón (XLR) a AUX vstup, možnosť voľby fantomového napätie, samostatná regulácia hlasitosti pre mikrofón a pre AUX alebo ekvivalentný | ks | 1 |  | 0 |  |  |  | znížená |  | 0 | 0 | 0 | 0 | 0 | 256 | M | 2 | ROZPOCET | 0 | 0 | 0 | 0 | 0 | 2 | 0 | 64 | 495234632
7 | M | 34509-R.1 | Inštalačná krabica pre zásuvku, pod omietku alebo ekvivalentnýný | ks | 1 |  | 0 |  |  |  | znížená |  | 0 | 0 | 0 | 0 | 0 | 256 | M | 2 | ROZPOCET | 0 | 0 | 0 | 0 | 0 | 2 | 0 | 64 | -1122389874
8 | K | 220370562.S | Montáž regulátora hlasnosti,upevnenie,zapojenie,odskúšanie | ks | 1 |  | 0 |  |  |  | znížená |  | 0 | 0 | 0 | 0 | 0 | 64 | K | 2 | ROZPOCET | 0 | 0 | 0 | 0 | 0 | 2 | 0 | 64 | 1608995139
9 | K | 220110617.S | Montáž účastníckej zásuvky, bez zapojenia koax.káblov, priechodná resp.koncová | ks | 2 |  | 0 |  |  |  | znížená |  | 0 | 0 | 0 | 0 | 0 | 64 | K | 2 | ROZPOCET | 0 | 0 | 0 | 0 | 0 | 2 | 0 | 64 | 1577825765
10 | K | 220260021.S | Krabica 68 pod omietku, vrátane vysekania lôžka,zhotovenie otvorov,bez svoriek a zapojenia vodičov | ks | 1 |  | 0 |  |  |  | znížená |  | 0 | 0 | 0 | 0 | 0 | 64 | K | 2 | ROZPOCET | 0 | 0 | 0 | 0 | 0 | 2 | 0 | 64 | 1616862039
11 | K | 220370502.S | Montáž skrinky diaľkového ovládania,umiestnenie,zhotovenie šnúry,zapojenie,skrinky so zosilovačom | ks | 1 |  | 0 |  |  |  | znížená |  | 0 | 0 | 0 | 0 | 0 | 64 | K | 2 | ROZPOCET | 0 | 0 | 0 | 0 | 0 | 2 | 0 | 64 | -368238880
12 | K | 220370456.S | Montáž reproduktorového systému,kruhového a eliptického,upevnenie,pripojenie,nastavenie | ks | 4 |  | 0 |  |  |  | znížená |  | 0 | 0 | 0 | 0 | 0 | 64 | K | 2 | ROZPOCET | 0 | 0 | 0 | 0 | 0 | 2 | 0 | 64 | 1375497355
13 | K | 220370472.S | Skúšanie reproduktora s regulátorom hlasitosti | ks | 4 |  | 0 |  |  |  | znížená |  | 0 | 0 | 0 | 0 | 0 | 64 | K | 2 | ROZPOCET | 0 | 0 | 0 | 0 | 0 | 2 | 0 | 64 | 2101026861
14 | M | 34161000-R.4 | N2XH 2x1,5 FE180/PS30 B2ca,s1,d1,a1 alebo ekvivalentnýný | m | 45 |  | 0 |  |  |  | znížená |  | 0 | 0 | 0 | 0 | 0 | 256 | M | 2 | ROZPOCET | 0 | 0 | 0 | 0 | 0 | 2 | 0 | 64 | -794586411
15 | M | 34161000-R.5 | CAB-HQ BST MIKROFÓNNY KÁBEL 2x 0,22 mm alebo ekvivalentnýný | m | 5 |  | 0 |  |  |  | znížená |  | 0 | 0 | 0 | 0 | 0 | 256 | M | 2 | ROZPOCET | 0 | 0 | 0 | 0 | 0 | 2 | 0 | 64 | -402091980
16 | M | 37459000-R.10 | UDF 10 alebo ekvivalentnýný | ks | 110 |  | 0 |  |  |  | znížená |  | 0 | 0 | 0 | 0 | 0 | 256 | M | 2 | ROZPOCET | 0 | 0 | 0 | 0 | 0 | 2 | 0 | 64 | -1475235660
17 | M | 37459000-R.9 | Kovové príchytky (hmoždiny), vrátane skrutky | ks | 110 |  | 0 |  |  |  | znížená |  | 0 | 0 | 0 | 0 | 0 | 256 | M | 2 | ROZPOCET | 0 | 0 | 0 | 0 | 0 | 2 | 0 | 64 | 1462894531
18 | K | 210881069.S.2 | Kábel bezhalogénový, medený uložený pevne 2x1,5, montáž | m | 45 |  | 0 |  |  |  | znížená |  | 0 | 0 | 0 | 0 | 0 | 64 | K | 2 | ROZPOCET | 0 | 0 | 0 | 0 | 0 | 2 | 0 | 64 | 266836109
19 | K | 220280201.S.1 | Káble do 6 mm vonk.priemeru v rúrkach, lištách, bez odviečkovania a zaviečkovania krabíc | m | 5 |  | 0 |  |  |  | znížená |  | 0 | 0 | 0 | 0 | 0 | 64 | K | 2 | ROZPOCET | 0 | 0 | 0 | 0 | 0 | 2 | 0 | 64 | 1662441103
20 | K | 210011301.S | Osadenie príchytky HM 6, do tehlového muriva | ks | 110 |  | 0 |  |  |  | znížená |  | 0 | 0 | 0 | 0 | 0 | 64 | K | 2 | ROZPOCET | 0 | 0 | 0 | 0 | 0 | 2 | 0 | 64 | -1142017057
21 | K | 210100258.S.2 | Ukončenie celoplastových káblov zmrašť. záklopkou alebo páskou do 5 x 4 mm2 | ks | 8 |  | 0 |  |  |  | znížená |  | 0 | 0 | 0 | 0 | 0 | 64 | K | 2 | ROZPOCET | 0 | 0 | 0 | 0 | 0 | 2 | 0 | 64 | -161101212
22 | K | 220300081.S.1 | Zhotovenie káblovej formy vejárovej na jednom konci, do dĺžky 0,5 m,na kábli do 5 x 2 mm | ks | 2 |  | 0 |  |  |  | znížená |  | 0 | 0 | 0 | 0 | 0 | 64 | K | 2 | ROZPOCET | 0 | 0 | 0 | 0 | 0 | 2 | 0 | 64 | 845952738
23 | K | 220111431.S.4 | Jednosmerné meranie na miestnom oznamovacom kábli vrátane vypracovania meracieho protokolu | ks | 10 |  | 0 |  |  |  | znížená |  | 0 | 0 | 0 | 0 | 0 | 64 | K | 2 | ROZPOCET | 0 | 0 | 0 | 0 | 0 | 2 | 0 | 64 | 1605168012
24 | K | 220110346.S.3 | Zhotovenie káblového štítka, vyrazenie znaku,pripevnenie,ovinutie štítka páskou PVC | ks | 10 |  | 0 |  |  |  | znížená |  | 0 | 0 | 0 | 0 | 0 | 64 | K | 2 | ROZPOCET | 0 | 0 | 0 | 0 | 0 | 2 | 0 | 64 | 552935530
25 | K | 220261661.S.1 | Vyznačenie trasy vedenia podľa plánu | m | 47 |  | 0 |  |  |  | znížená |  | 0 | 0 | 0 | 0 | 0 | 64 | K | 2 | ROZPOCET | 0 | 0 | 0 | 0 | 0 | 2 | 0 | 64 | 2116113743
26 | K | 974032831.S.1 | Vyrezanie rýh frézovaním v murive hĺbky 2,5 cm, šírky 4 cm -0,00180 t | m | 10 |  | 0 |  |  |  | znížená |  | 0 | 0 | 0 | 0 | 0 | 64 | K | 2 | ROZPOCET | 0 | 0 | 0 | 0 | 0 | 2 | 0 | 64 | 403230463
| D | HZS | Hodinové zúčtovacie sadzby |  |  |  | 0 | [5 empty] | 0 |  | 0 |  | 0 | 4 | D | 0 | ROZPOCET | [6 empty] | 0
27 | K | HZS000113.17 | Oživenie zariadenia a uvedenie do prevádzky | kpl | 1 |  | 0 |  |  |  | znížená |  | 0 | 0 | 0 | 0 | 0 | 4 | K | 1 | ROZPOCET | 0 | 0 | 0 | 0 | 0 | 2 | 0 | 4 | 2034867161
28 | K | HZS000114.6 | Revízia zariadenia | kpl | 1 |  | 0 |  |  |  | znížená |  | 0 | 0 | 0 | 0 | 0 | 4 | K | 1 | ROZPOCET | 0 | 0 | 0 | 0 | 0 | 2 | 0 | 4 | -242069996
29 | K | HZS000113.3 | Projekt skutočného vyhotovenia,cena po doručení realizačnej dokumentácie | ks | 1 |  | 0 |  |  |  | znížená |  | 0 | 0 | 0 | 0 | 0 | 4 | K | 1 | ROZPOCET | 0 | 0 | 0 | 0 | 0 | 2 | 0 | 4 | 688766798
30 | K | HZS000113.23 | Zaškolenie obsluhy | kpl | 1 |  | 0 |  |  |  | znížená |  | 0 | 0 | 0 | 0 | 0 | 4 | K | 1 | ROZPOCET | 0 | 0 | 0 | 0 | 0 | 2 | 0 | 4 | -1177636798
| D | ost | Ostatné |  |  |  | 0 | [5 empty] | 0 |  | 0 |  | 0 | 4 | D | 0 | ROZPOCET | [6 empty] | 0
32 | K | 9990000000.31 | Podružný materiál | % |  |  | 0 |  |  |  | znížená |  | 0 | 0 | 0 | 0 | 0 | 4 | K | 1 | ROZPOCET | 0 | 0 | 0 | 0 | 0 | 2 | 0 | 4 | -500360876
|  | VP | Práce naviac |  |  |  | 0 | [11 empty] | D | 0 | PN | [6 empty] | 0
| K | [5 empty] | 0 |  |  |  | znížená | [7 empty] | PN | 1 | PN | 0 | 0 | 0 | 0 | 0 | 2 | 0
| K | [5 empty] | 0 |  |  |  | znížená | [7 empty] | PN | 1 | PN | 0 | 0 | 0 | 0 | 0 | 2 | 0
| K | [5 empty] | 0 |  |  |  | znížená | [7 empty] | PN | 1 | PN | 0 | 0 | 0 | 0 | 0 | 2 | 0
| K | [5 empty] | 0 |  |  |  | znížená | [7 empty] | PN | 1 | PN | 0 | 0 | 0 | 0 | 0 | 2 | 0
| K | [5 empty] | 0 |  |  |  | znížená | [7 empty] | PN | 1 | PN | 0 | 0 | 0 | 0 | 0 | 2 | 0

## SO101 - Vonkajší vodovod
[9 empty] | >> skryté stĺpce << | [9 empty] | {db4765e4-5fee-4305-aa14-445dfb4731aa}
0
| KRYCÍ LIST ROZPOČTU | [8 empty] | v --- nižšie sa nachádzajú doplnkové a pomocné údaje k zostavám --- v | [8 empty] | False
Stavba:
Rekonštrukcia SO34 ÚAO a SO22 sociálna časť ÚAO
Objekt:
SO101 - Vonkajší vodovod
| JKSO: |  |  |  |  | KS:
| Miesto: |  | ÚVTOS a ÚVV Leopoldov |  |  | Dátum: | 16. 11. 2023
| Objednávateľ: |  |  |  |  | IČO:
|  | ÚVTOS a ÚVV Leopoldov |  |  |  | IČ DPH:
| Zhotoviteľ: |  |  |  |  | IČO: | Vyplň údaj
|  | Vyplň údaj |  |  |  | IČ DPH: | Vyplň údaj
| Projektant: |  |  |  |  | IČO:
IČ DPH:
| Spracovateľ: |  |  |  |  | IČO:
IČ DPH:
Poznámka:
| Cena bez DPH | [5 empty] | 0
|  |  | Základ dane |  |  | Sadzba dane | Výška dane
| DPH | základná | 0 |  |  | 20% | 0
|  | znížená | 0 |  |  | 20% | 0
|  | zákl. prenesená | 0 |  |  | 20% | 0
|  | zníž. prenesená | 0 |  |  | 20% | 0
|  | nulová | 0 |  |  | 0% | 0
| Cena s DPH |  |  | v | EUR |  | 0
| Projektant |  |  | Spracovateľ
| Dátum a podpis: |  | Pečiatka | Dátum a podpis: |  |  | Pečiatka
| Objednávateľ |  |  | Zhotoviteľ
| Dátum a podpis: |  | Pečiatka | Dátum a podpis: |  |  | Pečiatka
REKAPITULÁCIA ROZPOČTU
Stavba:
Rekonštrukcia SO34 ÚAO a SO22 sociálna časť ÚAO
Objekt:
SO101 - Vonkajší vodovod
Miesto: |  |  | ÚVTOS a ÚVV Leopoldov |  |  | Dátum: | 16. 11. 2023
Objednávateľ: |  |  | ÚVTOS a ÚVV Leopoldov |  |  | Projektant:
Zhotoviteľ: |  |  | Vyplň údaj |  |  | Spracovateľ:
Kód dielu - Popis | [6 empty] | Cena celkom [EUR]
Náklady z rozpočtu | [6 empty] | 0 | [12 empty] | -1
| HSV - Práce a dodávky HSV | [5 empty] | 0
| 1 - Zemné práce | [5 empty] | 0
| 2 - Zakladanie | [5 empty] | 0
| 4 - Vodorovné konštrukcie | [5 empty] | 0
| 5 - Komunikácie | [5 empty] | 0
| 8 - Rúrové vedenie | [5 empty] | 0
| 9 - Ostatné konštrukcie a práce-búranie | [5 empty] | 0
| 99 - Presun hmôt HSV | [5 empty] | 0
| PSV - Práce a dodávky PSV | [5 empty] | 0
| 722 - Zdravotechnika - vnútorný vodovod | [5 empty] | 0
| VP - Práce naviac | [5 empty] | 0
ROZPOČET
Stavba:
Rekonštrukcia SO34 ÚAO a SO22 sociálna časť ÚAO
Objekt:
SO101 - Vonkajší vodovod
Miesto: |  |  | ÚVTOS a ÚVV Leopoldov |  |  | Dátum: | 16. 11. 2023
Objednávateľ: |  |  | ÚVTOS a ÚVV Leopoldov |  |  | Projektant:
Zhotoviteľ: |  |  | Vyplň údaj |  |  | Spracovateľ:
PČ | Typ | Kód | Popis | MJ | Množstvo | J.cena [EUR] | Cena celkom [EUR] | Cenová sústava |  |  | DPH | J. Nh [h] | Nh celkom [h] | J. hmotnosť [t] | Hmotnosť celkom [t] | J. suť [t] | Suť Celkom [t]
Náklady z rozpočtu | [6 empty] | 0 | [5 empty] | 0 |  | 507.3505 |  | 304.3963 |  | D | -1 | [7 empty] | 0
| D | HSV | Práce a dodávky HSV |  |  |  | 0 | [5 empty] | 0 |  | 507.3257 |  | 304.0193 | 1 | D | 0 | ROZPOCET | [6 empty] | 0
| D | 1 | Zemné práce |  |  |  | 0 | [5 empty] | 0 |  | 173.9269 |  | 267.1875 | 1 | D | 1 | ROZPOCET | [6 empty] | 0
1 | K | 113107243.S | Odstránenie krytu asfaltového v ploche nad 200 m2, hr. nad 100 do 150 mm, -0,37500t | m2 | 337.5 |  | 0 |  |  |  | znížená |  | 0 | 0 | 0 | 0.375 | 126.5625 | 4 | K | 2 | ROZPOCET | 0 | 0 | 0 | 0 | 0 | 2 | 0 | 4 | -968505526
2 | K | 113307232.S | Odstránenie podkladu v ploche nad 200 m2 z betónu prostého, hr. vrstvy nad 150 do 300 mm, -0,50000t | m2 | 281.25 |  | 0 |  |  |  | znížená |  | 0 | 0 | 0 | 0.5 | 140.625 | 4 | K | 2 | ROZPOCET | 0 | 0 | 0 | 0 | 0 | 2 | 0 | 4 | 866393858
3 | K | 119001411.S | Dočasné zaistenie podzemného potrubia DN do 200 | m | 4 |  | 0 |  |  |  | znížená |  | 0 | 0.010121 | 0.040484 | 0 | 0 | 4 | K | 2 | ROZPOCET | 0 | 0 | 0 | 0 | 0 | 2 | 0 | 4 | -1228048689
4 | K | 119001422.S | Dočasné zaistenie káblov a káblových tratí do 6 káblov | m | 12 |  | 0 |  |  |  | znížená |  | 0 | 0.059158 | 0.70989 | 0 | 0 | 4 | K | 2 | ROZPOCET | 0 | 0 | 0 | 0 | 0 | 2 | 0 | 4 | -586491817
5 | K | 119001801.S | Ochranné zábradlie okolo výkopu, drevené výšky 1,10 m dvojtyčové | m | 450 |  | 0 |  |  |  | znížená |  | 0 | 0.003595 | 1.6178 | 0 | 0 | 4 | K | 2 | ROZPOCET | 0 | 0 | 0 | 0 | 0 | 2 | 0 | 4 | -1289433939
6 | K | 120001101.S | Príplatok k cenám výkopov za sťaženie výkopu v blízkosti podzemného vedenia | m3 | 210 |  | 0 |  |  |  | znížená |  | 0 | 0 | 0 | 0 | 0 | 4 | K | 2 | ROZPOCET | 0 | 0 | 0 | 0 | 0 | 2 | 0 | 4 | -1135517471
7 | K | 132201202.S | Výkop ryhy šírky 600-2000mm horn.3 od 100 do 1000 m3 | m3 | 350 |  | 0 |  |  |  | znížená |  | 0 | 0 | 0 | 0 | 0 | 4 | K | 2 | ROZPOCET | 0 | 0 | 0 | 0 | 0 | 2 | 0 | 4 | 654522688
8 | K | 132201209.S | Príplatok k cenám za lepivosť pri hĺbení rýh š. nad 600 do 2 000 mm zapaž. i nezapažených, s urovnaním dna v hornine 3 | m3 | 210 |  | 0 |  |  |  | znížená |  | 0 | 0 | 0 | 0 | 0 | 4 | K | 2 | ROZPOCET | 0 | 0 | 0 | 0 | 0 | 2 | 0 | 4 | -1921799959
9 | K | 151831052.S | Zriadenie paženia a rozopretie stien rýh š. do 2 m, hĺ. do 6 m pažiacimi boxami STANDARD 3x2,25m (obojstranné) horn. stredne tlačivá | m2 | 765 |  | 0 |  |  |  | znížená |  | 0 | 0.00074092 | 0.5668 | 0 | 0 | 4 | K | 2 | ROZPOCET | 0 | 0 | 0 | 0 | 0 | 2 | 0 | 4 | 327612208
10 | K | 151831152.S | Odstránenie paženia a rozopretie stien rýh š. do 2 m, hĺ. do 6 m pažiacimi boxami STANDARD 3x2,25m (obojstranné) horn. stredne tlačivá | m2 | 765 |  | 0 |  |  |  | znížená |  | 0 | 0 | 0 | 0 | 0 | 4 | K | 2 | ROZPOCET | 0 | 0 | 0 | 0 | 0 | 2 | 0 | 4 | 625342740
11 | K | 162301121.S | Vodorovné premiestnenie výkopku po spevnenej ceste z horniny tr.1-4, nad 100 do 1000 m3 na vzdialenosť nad 50 do 500 m | m3 | 460.3 |  | 0 |  |  |  | znížená |  | 0 | 0 | 0 | 0 | 0 | 4 | K | 2 | ROZPOCET | 0 | 0 | 0 | 0 | 0 | 2 | 0 | 4 | 658252102
12 | K | 162501123.S1 | Vodorovné premiestnenie výkopku po spevnenej ceste z horniny tr.1-4, nad 100 do 1000 m3, na skladku vzdialenú 15 km | m3 | 119.85 |  | 0 |  |  |  | znížená |  | 0 | 0 | 0 | 0 | 0 | 4 | K | 2 | ROZPOCET | 0 | 0 | 0 | 0 | 0 | 2 | 0 | 4 | 862058860
13 | K | 167101102.S | Nakladanie neuľahnutého výkopku z hornín tr.1-4 nad 100 do 1000 m3 | m3 | 230.15 |  | 0 |  |  |  | znížená |  | 0 | 0 | 0 | 0 | 0 | 4 | K | 2 | ROZPOCET | 0 | 0 | 0 | 0 | 0 | 2 | 0 | 4 | 101812393
14 | K | 171201202.S | Uloženie sypaniny na skládky nad 100 do 1000 m3 | m3 | 230.15 |  | 0 |  |  |  | znížená |  | 0 | 0 | 0 | 0 | 0 | 4 | K | 2 | ROZPOCET | 0 | 0 | 0 | 0 | 0 | 2 | 0 | 4 | -727515690
15 | K | 171209002.S | Poplatok za skládku - zemina a kamenivo (17 05) ostatné | t | 197.753 |  | 0 |  |  |  | znížená |  | 0 | 0 | 0 | 0 | 0 | 4 | K | 2 | ROZPOCET | 0 | 0 | 0 | 0 | 0 | 2 | 0 | 4 | 1402221515
16 | K | 174101002.S | Zásyp sypaninou so zhutnením jám, šachiet, rýh, zárezov alebo okolo objektov nad 100 do 1000 m3 | m3 | 230.15 |  | 0 |  |  |  | znížená |  | 0 | 0 | 0 | 0 | 0 | 4 | K | 2 | ROZPOCET | 0 | 0 | 0 | 0 | 0 | 2 | 0 | 4 | 1069630342
17 | K | 175101101.S | Obsyp potrubia sypaninou z vhodných hornín 1 až 4 bez prehodenia sypaniny | m3 | 92.428 |  | 0 |  |  |  | znížená |  | 0 | 0 | 0 | 0 | 0 | 4 | K | 2 | ROZPOCET | 0 | 0 | 0 | 0 | 0 | 2 | 0 | 4 | 745136683
18 | M | 583310000600.S | Kamenivo ťažené drobné frakcia 0-4 mm | t | 170.992 |  | 0 |  |  |  | znížená |  | 0 | 1 | 170.992 | 0 | 0 | 8 | M | 2 | ROZPOCET | 0 | 0 | 0 | 0 | 0 | 2 | 0 | 4 | -743124194
19 | K | 181101102.S | Úprava pláne v zárezoch v hornine 1-4 so zhutnením | m2 | 225 |  | 0 |  |  |  | znížená |  | 0 | 0 | 0 | 0 | 0 | 4 | K | 2 | ROZPOCET | 0 | 0 | 0 | 0 | 0 | 2 | 0 | 4 | 1500994239
| D | 2 | Zakladanie |  |  |  | 0 | [5 empty] | 0 |  | 0.00195 |  | 0 | 1 | D | 1 | ROZPOCET | [6 empty] | 0
20 | K | 279100204.S | Prestup v základoch z vláknocem. rúr, DN 200, potrubie vonk.pr. 108-141 mm - pozinkovaná tesniaca sada - dvojitá (bez rúrky) | ks | 1 |  | 0 |  |  |  | znížená |  | 0 | 0.00195 | 0.00195 | 0 | 0 | 4 | K | 2 | ROZPOCET | 0 | 0 | 0 | 0 | 0 | 2 | 0 | 4 | 1687000240
| D | 4 | Vodorovné konštrukcie |  |  |  | 0 | [5 empty] | 0 |  | 46.907 |  | 0 | 1 | D | 1 | ROZPOCET | [6 empty] | 0
21 | K | 451573111.S | Lôžko pod potrubie, stoky a drobné objekty, v otvorenom výkope z piesku | m3 | 24.75 |  | 0 |  |  |  | znížená |  | 0 | 1.8908 | 46.7968 | 0 | 0 | 4 | K | 2 | ROZPOCET | 0 | 0 | 0 | 0 | 0 | 2 | 0 | 4 | 808108874
22 | K | 452311146.S | Dosky, bloky, sedlá z betónu v otvorenom výkope tr. C 20/25 | m3 | 0.05 |  | 0 |  |  |  | znížená |  | 0 | 2.2031 | 0.11016 | 0 | 0 | 4 | K | 2 | ROZPOCET | 0 | 0 | 0 | 0 | 0 | 2 | 0 | 4 | 1895852557
| D | 5 | Komunikácie |  |  |  | 0 | [5 empty] | 0 |  | 283.473 |  | 0 | 1 | D | 1 | ROZPOCET | [6 empty] | 0
23 | K | 567142115.S | Podklad z kameniva stmeleného cementom s rozprestretím a zhutnením, CBGM C 8/10 (C 6/8), po zhutnení hr. 250 mm | m2 | 281.25 |  | 0 |  |  |  | znížená |  | 0 | 0.59856 | 168.3461 | 0 | 0 | 4 | K | 2 | ROZPOCET | 0 | 0 | 0 | 0 | 0 | 2 | 0 | 4 | 1141870310
24 | K | 573211108.S | Postrek asfaltový spojovací bez posypu kamenivom z asfaltu cestného v množstve 0,50 kg/m2 | m2 | 675 |  | 0 |  |  |  | znížená |  | 0 | 0.00051 | 0.34425 | 0 | 0 | 4 | K | 2 | ROZPOCET | 0 | 0 | 0 | 0 | 0 | 2 | 0 | 4 | 646778241
25 | K | 577154251.S | Asfaltový betón vrstva obrusná AC 11 O v pruhu š. do 3 m z modifik. asfaltu tr. I, po zhutnení hr. 60 mm | m2 | 337.5 |  | 0 |  |  |  | znížená |  | 0 | 0.15559 | 52.5116 | 0 | 0 | 4 | K | 2 | ROZPOCET | 0 | 0 | 0 | 0 | 0 | 2 | 0 | 4 | 945166615
26 | K | 577164351.S | Asfaltový betón vrstva obrusná alebo ložná AC 16 v pruhu š. do 3 m z modifik. asfaltu tr. I, po zhutnení hr. 70 mm | m2 | 337.5 |  | 0 |  |  |  | znížená |  | 0 | 0.18152 | 61.263 | 0 | 0 | 4 | K | 2 | ROZPOCET | 0 | 0 | 0 | 0 | 0 | 2 | 0 | 4 | -1005760342
27 | K | 599142111.S | Úprava zálievky dilatačných alebo pracovných škár hĺbky do 40 mm, šírky nad 20 do 40 mm | m | 450 |  | 0 |  |  |  | znížená |  | 0 | 0.00224 | 1.008 | 0 | 0 | 4 | K | 2 | ROZPOCET | 0 | 0 | 0 | 0 | 0 | 2 | 0 | 4 | 1310249904
| D | 8 | Rúrové vedenie |  |  |  | 0 | [5 empty] | 0 |  | 2.3761 |  | 17.155 | 1 | D | 1 | ROZPOCET | [6 empty] | 0
28 | K | 850265121.S | Výrez alebo výsek na potrubí z rúr liatinových tlakových DN 100 | ks | 1 |  | 0 |  |  |  | znížená |  | 0 | 0 | 0 | 0 | 0 | 4 | K | 2 | ROZPOCET | 0 | 0 | 0 | 0 | 0 | 2 | 0 | 4 | 1265283709
29 | K | 851379011.S | Demontáž vodovodného potrubia z liatinových rúr do DN 300 -0,073 t | m | 235 |  | 0 |  |  |  | znížená |  | 0 | 0 | 0 | 0.073 | 17.155 | 4 | K | 2 | ROZPOCET | 0 | 0 | 0 | 0 | 0 | 2 | 0 | 4 | 1811777166
30 | K | 857262121.S | Montáž liatinovej tvarovky jednoosovej na potrubí z rúr prírubových DN 100 | ks | 2 |  | 0 |  |  |  | znížená |  | 0 | 0.003802 | 0.007604 | 0 | 0 | 4 | K | 2 | ROZPOCET | 0 | 0 | 0 | 0 | 0 | 2 | 0 | 4 | -607953093
31 | M | 552520040205.S | Prírubové koleno s patkou DN 100 PN 10/16 | ks | 2 |  | 0 |  |  |  | znížená |  | 0 | 0.021 | 0.042 | 0 | 0 | 8 | M | 2 | ROZPOCET | 0 | 0 | 0 | 0 | 0 | 2 | 0 | 4 | 1394179200
32 | K | 871251514.S | Potrubie vodovodné z PE 100 RC SDR11 zvárané natupo D 90x8,2 mm | m | 15 |  | 0 |  |  |  | znížená |  | 0 | 0.0021976 | 0.032964 | 0 | 0 | 4 | K | 2 | ROZPOCET | 0 | 0 | 0 | 0 | 0 | 2 | 0 | 4 | 1629256828
33 | K | 871281518.S | Potrubie vodovodné z PE 100 RC SDR11 zvárané natupo D 125x11,4 mm | m | 210 |  | 0 |  |  |  | znížená |  | 0 | 0.0042532 | 0.89317 | 0 | 0 | 4 | K | 2 | ROZPOCET | 0 | 0 | 0 | 0 | 0 | 2 | 0 | 4 | 227616122
34 | K | 877251066.S | Montáž elektrotvarovky pre vodovodné potrubia z PE 100 D 90 mm | ks | 7 |  | 0 |  |  |  | znížená |  | 0 | 0 | 0 | 0 | 0 | 4 | K | 2 | ROZPOCET | 0 | 0 | 0 | 0 | 0 | 2 | 0 | 4 | -1206112940
35 | M | 286530153900.S | Elektrotvarovka lemový nákružok s integrovanou prírubou PE 100 SDR 11 D/DN 90/80 | ks | 2 |  | 0 |  |  |  | znížená |  | 0 | 0.00254 | 0.00508 | 0 | 0 | 8 | M | 2 | ROZPOCET | 0 | 0 | 0 | 0 | 0 | 2 | 0 | 4 | 2113665122
36 | M | 286530001300 | Oblúk 11° s dlhými ramenami BB 11° PE 100 SDR 17 D 90 mm, | ks | 5 |  | 0 |  |  |  | znížená |  | 0 | 0.0005 | 0.0025 | 0 | 0 | 8 | M | 2 | ROZPOCET | 0 | 0 | 0 | 0 | 0 | 2 | 0 | 4 | 496196838
37 | K | 877281070.S | Montáž elektrotvarovky pre vodovodné potrubia z PE 100 D 125 mm | ks | 16 |  | 0 |  |  |  | znížená |  | 0 | 0 | 0 | 0 | 0 | 4 | K | 2 | ROZPOCET | 0 | 0 | 0 | 0 | 0 | 2 | 0 | 4 | 1453242791
38 | M | 286530154100.S | Elektrotvarovka lemový nákružok s integrovanou prírubou PE 100 SDR 11 D/DN 125/100 | ks | 8 |  | 0 |  |  |  | znížená |  | 0 | 0.00328 | 0.02624 | 0 | 0 | 8 | M | 2 | ROZPOCET | 0 | 0 | 0 | 0 | 0 | 2 | 0 | 4 | 965850149
39 | M | 286530000300 | Oblúk 11° s dlhými ramenami BB 11° PE 100 SDR 11 D 125 mm, | ks | 6 |  | 0 |  |  |  | znížená |  | 0 | 0.002 | 0.012 | 0 | 0 | 8 | M | 2 | ROZPOCET | 0 | 0 | 0 | 0 | 0 | 2 | 0 | 4 | 1138552755
40 | M | 286530074700 | T-kus T PE 100 SDR 11 D 125 mm, | ks | 1 |  | 0 |  |  |  | znížená |  | 0 | 0.00352 | 0.00352 | 0 | 0 | 8 | M | 2 | ROZPOCET | 0 | 0 | 0 | 0 | 0 | 2 | 0 | 4 | 1118764989
41 | M | 286530076100 | T-kus 90° redukovaný BTR PE 100 SDR 11 D 125/90 mm, | ks | 1 |  | 0 |  |  |  | znížená |  | 0 | 0.00172 | 0.00172 | 0 | 0 | 8 | M | 2 | ROZPOCET | 0 | 0 | 0 | 0 | 0 | 2 | 0 | 4 | 433555712
42 | K | 891241111.S | Montáž vodovodného posúvača s osadením zemnej súpravy (bez poklopov) DN 80 | ks | 1 |  | 0 |  |  |  | znížená |  | 0 | 0.00079086 | 0.00079086 | 0 | 0 | 4 | K | 2 | ROZPOCET | 0 | 0 | 0 | 0 | 0 | 2 | 0 | 4 | 209561177
43 | M | 422210005500.S | Posúvač prírubový s tesnením, DN 80, dĺ. 180 mm, liatina, PN 25 | ks | 1 |  | 0 |  |  |  | znížená |  | 0 | 0.0185 | 0.0185 | 0 | 0 | 8 | M | 2 | ROZPOCET | 0 | 0 | 0 | 0 | 0 | 2 | 0 | 4 | 1679567984
44 | M | 422210001901.S | Zemná súprava posúvačová Y 1020 D 100 mm | ks | 1 |  | 0 |  |  |  | znížená |  | 0 | 0.0095 | 0.0095 | 0 | 0 | 8 | M | 2 | ROZPOCET | 0 | 0 | 0 | 0 | 0 | 2 | 0 | 4 | 725229393
45 | K | 891261111.S | Montáž posúvača s osadením zemnej súpravy (bez poklopov) DN 100 | ks | 2 |  | 0 |  |  |  | znížená |  | 0 | 0.0015817 | 0.0031634 | 0 | 0 | 4 | K | 2 | ROZPOCET | 0 | 0 | 0 | 0 | 0 | 2 | 0 | 4 | 331196573
46 | M | 422210005600.S | Posúvač prírubový s tesnením, DN 100, dĺ. 190 mm, liatina, PN 25 | ks | 2 |  | 0 |  |  |  | znížená |  | 0 | 0.0245 | 0.049 | 0 | 0 | 8 | M | 2 | ROZPOCET | 0 | 0 | 0 | 0 | 0 | 2 | 0 | 4 | 2093386078
47 | M | 422210001900.S | Zemná súprava posúvačová Y 1020 D 150 mm | ks | 2 |  | 0 |  |  |  | znížená |  | 0 | 0.0095 | 0.019 | 0 | 0 | 8 | M | 2 | ROZPOCET | 0 | 0 | 0 | 0 | 0 | 2 | 0 | 4 | 1889574190
48 | K | 891261221.S | Montáž vodovodnej armatúry na potrubí, posúvač v šachte s ručným kolieskom DN 100 | ks | 1 |  | 0 |  |  |  | znížená |  | 0 | 0.0015817 | 0.0015817 | 0 | 0 | 4 | K | 2 | ROZPOCET | 0 | 0 | 0 | 0 | 0 | 2 | 0 | 4 | -1735144765
49 | M | 422210005600.S | Posúvač prírubový s tesnením, DN 100, dĺ. 190 mm, liatina, PN 25 | ks | 1 |  | 0 |  |  |  | znížená |  | 0 | 0.0245 | 0.0245 | 0 | 0 | 8 | M | 2 | ROZPOCET | 0 | 0 | 0 | 0 | 0 | 2 | 0 | 4 | -563476298
50 | M | 551180015000.S | Ručné koliesko zo šedej liatiny DN 100 pre armatúry domovej prípojky, uzatváracie uzávery a armatúry pre viac dimenzií | ks | 1 |  | 0 |  |  |  | znížená |  | 0 | 0.0022 | 0.0022 | 0 | 0 | 8 | M | 2 | ROZPOCET | 0 | 0 | 0 | 0 | 0 | 2 | 0 | 4 | 501713302
51 | K | 891267211.S | Montáž vodovodnej armatúry na potrubí, hydrant nadzemný DN 100 | ks | 2 |  | 0 |  |  |  | znížená |  | 0 | 0.00033873 | 0.00067746 | 0 | 0 | 4 | K | 2 | ROZPOCET | 0 | 0 | 0 | 0 | 0 | 2 | 0 | 4 | 1359564658
52 | M | 449160002100.S | Nadzemný hydrant DN 100, krytie potrubia 1 až 1,5 m, výstup A2B, na vodu | ks | 2 |  | 0 |  |  |  | znížená |  | 0 | 0.101 | 0.202 | 0 | 0 | 8 | M | 2 | ROZPOCET | 0 | 0 | 0 | 0 | 0 | 2 | 0 | 4 | 616886225
53 | K | 892271111.S | Ostatné práce na rúrovom vedení, tlakové skúšky vodovodného potrubia DN 100 alebo 125 | m | 225 |  | 0 |  |  |  | znížená |  | 0 | 0 | 0 | 0 | 0 | 4 | K | 2 | ROZPOCET | 0 | 0 | 0 | 0 | 0 | 2 | 0 | 4 | 1159858697
54 | K | 892273111.S | Preplach a dezinfekcia vodovodného potrubia DN od 80 do 125 | m | 225 |  | 0 |  |  |  | znížená |  | 0 | 0 | 0 | 0 | 0 | 4 | K | 2 | ROZPOCET | 0 | 0 | 0 | 0 | 0 | 2 | 0 | 4 | 1416320412
55 | K | 892372111.S | Zabezpečenie koncov vodovodného potrubia pri tlakových skúškach DN do 300 | ks | 5 |  | 0 |  |  |  | znížená |  | 0 | 0.015817 | 0.079086 | 0 | 0 | 4 | K | 2 | ROZPOCET | 0 | 0 | 0 | 0 | 0 | 2 | 0 | 4 | 688705849
56 | K | 899401112.S | Osadenie poklopu liatinového posúvačového | ks | 5 |  | 0 |  |  |  | znížená |  | 0 | 0.11865 | 0.59327 | 0 | 0 | 4 | K | 2 | ROZPOCET | 0 | 0 | 0 | 0 | 0 | 2 | 0 | 4 | 1228565690
57 | M | 552410000100.S | Poklop posúvačový Y 4504 | ks | 5 |  | 0 |  |  |  | znížená |  | 0 | 0.016 | 0.08 | 0 | 0 | 8 | M | 2 | ROZPOCET | 0 | 0 | 0 | 0 | 0 | 2 | 0 | 4 | 1129060062
58 | M | 592270000300.S | Tvárnica priekopová a melioračná, prídlažba betónová, rozmer 500x250x80 mm | ks | 10 |  | 0 |  |  |  | znížená |  | 0 | 0.0223 | 0.223 | 0 | 0 | 8 | M | 2 | ROZPOCET | 0 | 0 | 0 | 0 | 0 | 2 | 0 | 4 | 259924490
59 | K | 899713111.S | Orientačná tabuľka na vodovodných a kanalizačných radoch na stĺpiku oceľovom alebo betónovom | ks | 2 |  | 0 |  |  |  | znížená |  | 0 | 0.00024972 | 0.00049944 | 0 | 0 | 4 | K | 2 | ROZPOCET | 0 | 0 | 0 | 0 | 0 | 2 | 0 | 4 | -840768358
60 | K | 899721111.S | Vyhľadávací vodič na potrubí PVC DN do 150 | m | 225 |  | 0 |  |  |  | znížená |  | 0 | 8.9e-05 | 0.020025 | 0 | 0 | 4 | K | 2 | ROZPOCET | 0 | 0 | 0 | 0 | 0 | 2 | 0 | 4 | -209683553
61 | K | 899721131.S | Označenie vodovodného potrubia bielou výstražnou fóliou | m | 225 |  | 0 |  |  |  | znížená |  | 0 | 0.0001 | 0.0225 | 0 | 0 | 4 | K | 2 | ROZPOCET | 0 | 0 | 0 | 0 | 0 | 2 | 0 | 4 | 904620932
| D | 9 | Ostatné konštrukcie a práce-búranie |  |  |  | 0 | [5 empty] | 0 |  | 0.64082 |  | 19.6768 | 1 | D | 1 | ROZPOCET | [6 empty] | 0
62 | K | 919720212.S | Geomreža pre vystuženie asfaltových vrstiev existujúceho krytu komunikácií z polypropylénu s geotextíliou | m2 | 337.5 |  | 0 |  |  |  | znížená |  | 0 | 0.0015 | 0.50625 | 0 | 0 | 4 | K | 2 | ROZPOCET | 0 | 0 | 0 | 0 | 0 | 2 | 0 | 4 | 615881369
63 | M | 693210000320.S | Geomreža polypropylénová s PP geotextíliou, šxl 3,8x50 m, pre vystuženie asfaltových vrstiev vozoviek | m2 | 371.25 |  | 0 |  |  |  | znížená |  | 0 | 0.00036 | 0.13365 | 0 | 0 | 8 | M | 2 | ROZPOCET | 0 | 0 | 0 | 0 | 0 | 2 | 0 | 4 | 1023607834
64 | K | 919735113.S | Rezanie existujúceho asfaltového krytu alebo podkladu hĺbky nad 100 do 150 mm | m | 450 |  | 0 |  |  |  | znížená |  | 0 | 3e-07 | 0.000135 | 0 | 0 | 4 | K | 2 | ROZPOCET | 0 | 0 | 0 | 0 | 0 | 2 | 0 | 4 | 782480596
65 | K | 961055111.S | Búranie základov alebo vybúranie otvorov plochy nad 4 m2 v základoch železobetónových, -2,40000t | m3 | 2 |  | 0 |  |  |  | znížená |  | 0 | 0 | 0 | 2.4 | 4.8 | 4 | K | 2 | ROZPOCET | 0 | 0 | 0 | 0 | 0 | 2 | 0 | 4 | 895318420
66 | K | 962051116.S | Búranie priečok alebo vybúranie otvorov plochy nad 4 m2 železobetónových hr. do 150 mm, -0,32400t | m2 | 30.24 |  | 0 |  |  |  | znížená |  | 0 | 0 | 0 | 0.324 | 9.7978 | 4 | K | 2 | ROZPOCET | 0 | 0 | 0 | 0 | 0 | 2 | 0 | 4 | 1239278108
67 | K | 963051113.S | Búranie železobetónových stropov doskových hr.nad 80 mm, -2,40000t | m3 | 2 |  | 0 |  |  |  | znížená |  | 0 | 0 | 0 | 2.4 | 4.8 | 4 | K | 2 | ROZPOCET | 0 | 0 | 0 | 0 | 0 | 2 | 0 | 4 | -1224663149
68 | K | 971056018.S | Jadrové vrty diamantovými korunkami do D 200 mm do stien - železobetónových -0,00075t | cm | 20 |  | 0 |  |  |  | znížená |  | 0 | 3.94e-05 | 0.000788 | 0.00075 | 0.015 | 4 | K | 2 | ROZPOCET | 0 | 0 | 0 | 0 | 0 | 2 | 0 | 4 | 746341621
69 | K | 976085311.S | Vybúranie kanalizačného rámu liatinového vrátane poklopu alebo mreže, -0,04400t | ks | 6 |  | 0 |  |  |  | znížená |  | 0 | 0 | 0 | 0.044 | 0.264 | 4 | K | 2 | ROZPOCET | 0 | 0 | 0 | 0 | 0 | 2 | 0 | 4 | -1135422774
70 | K | 979081111.S | Odvoz sutiny a vybúraných hmôt na skládku do 1 km | t | 304.396 |  | 0 |  |  |  | znížená |  | 0 | 0 | 0 | 0 | 0 | 4 | K | 2 | ROZPOCET | 0 | 0 | 0 | 0 | 0 | 2 | 0 | 4 | 443761972
71 | K | 979081121.S | Odvoz sutiny a vybúraných hmôt na skládku za každý ďalší 1 km | t | 4261.544 |  | 0 |  |  |  | znížená |  | 0 | 0 | 0 | 0 | 0 | 4 | K | 2 | ROZPOCET | 0 | 0 | 0 | 0 | 0 | 2 | 0 | 4 | -1881241090
72 | K | 979082111.S | Vnútrostavenisková doprava sutiny a vybúraných hmôt do 10 m | t | 304.396 |  | 0 |  |  |  | znížená |  | 0 | 0 | 0 | 0 | 0 | 4 | K | 2 | ROZPOCET | 0 | 0 | 0 | 0 | 0 | 2 | 0 | 4 | -1137848177
73 | K | 979082121.S | Vnútrostavenisková doprava sutiny a vybúraných hmôt za každých ďalších 5 m | t | 608.792 |  | 0 |  |  |  | znížená |  | 0 | 0 | 0 | 0 | 0 | 4 | K | 2 | ROZPOCET | 0 | 0 | 0 | 0 | 0 | 2 | 0 | 4 | -599447102
74 | K | 979089012.S | Poplatok za skládku - betón, tehly, dlaždice (17 01) ostatné | t | 164.374 |  | 0 |  |  |  | znížená |  | 0 | 0 | 0 | 0 | 0 | 4 | K | 2 | ROZPOCET | 0 | 0 | 0 | 0 | 0 | 2 | 0 | 4 | -1369271784
75 | K | 979089212.S | Poplatok za skládku - bitúmenové zmesi, uholný decht, dechtové výrobky (17 03 ), ostatné | t | 133.934 |  | 0 |  |  |  | znížená |  | 0 | 0 | 0 | 0 | 0 | 4 | K | 2 | ROZPOCET | 0 | 0 | 0 | 0 | 0 | 2 | 0 | 4 | 2019628685
76 | K | 979089312.S | Poplatok za skládku - kovy (meď, bronz, mosadz atď.) (17 04 ), ostatné | t | 6.088 |  | 0 |  |  |  | znížená |  | 0 | 0 | 0 | 0 | 0 | 4 | K | 2 | ROZPOCET | 0 | 0 | 0 | 0 | 0 | 2 | 0 | 4 | 1452167062
| D | 99 | Presun hmôt HSV |  |  |  | 0 | [5 empty] | 0 |  | 0 |  | 0 | 1 | D | 1 | ROZPOCET | [6 empty] | 0
77 | K | 998276101.S | Presun hmôt pre rúrové vedenie hĺbené z rúr z plast., hmôt alebo sklolamin. v otvorenom výkope | t | 507.326 |  | 0 |  |  |  | znížená |  | 0 | 0 | 0 | 0 | 0 | 4 | K | 2 | ROZPOCET | 0 | 0 | 0 | 0 | 0 | 2 | 0 | 4 | 622282282
| D | PSV | Práce a dodávky PSV |  |  |  | 0 | [5 empty] | 0 |  | 0.024749 |  | 0.37702 | 2 | D | 0 | ROZPOCET | [6 empty] | 0
| D | 722 | Zdravotechnika - vnútorný vodovod |  |  |  | 0 | [5 empty] | 0 |  | 0.024749 |  | 0.37702 | 2 | D | 1 | ROZPOCET | [6 empty] | 0
78 | K | 722211813.S | Demontáž armatúry prírubovej, vodomer s dvomi prírubami do DN 80, -0,02826t | ks | 11 |  | 0 |  |  |  | znížená |  | 0 | 0 | 0 | 0.02826 | 0.31086 | 16 | K | 2 | ROZPOCET | 0 | 0 | 0 | 0 | 0 | 2 | 0 | 16 | -2043763043
79 | K | 722211814.S | Demontáž armatúry prírubovej, vodomer s dvomi prírubami DN 100, -0,03308t | ks | 2 |  | 0 |  |  |  | znížená |  | 0 | 0 | 0 | 0.03308 | 0.06616 | 16 | K | 2 | ROZPOCET | 0 | 0 | 0 | 0 | 0 | 2 | 0 | 16 | 1659997445
80 | K | 722262153.S | Montáž vodomeru pre vodu do 30°C prírubového skrutkového vertikálneho DN 100 | ks | 1 |  | 0 |  |  |  | znížená |  | 0 | 0.012499 | 0.012499 | 0 | 0 | 16 | K | 2 | ROZPOCET | 0 | 0 | 0 | 0 | 0 | 2 | 0 | 16 | -1673262543
81 | M | 388240000600.S | Vodomer impulzný prírubový DN 100, liatinový | ks | 1 |  | 0 |  |  |  | znížená |  | 0 | 0.01 | 0.01 | 0 | 0 | 32 | M | 2 | ROZPOCET | 0 | 0 | 0 | 0 | 0 | 2 | 0 | 16 | -130710176
82 | K | 722290237.S | Prepláchnutie a dezinfekcia vodovodného potrubia nad DN 80 do DN 200 | m | 225 |  | 0 |  |  |  | znížená |  | 0 | 1e-05 | 0.00225 | 0 | 0 | 16 | K | 2 | ROZPOCET | 0 | 0 | 0 | 0 | 0 | 2 | 0 | 16 | -419484574
83 | K | 998722202.S | Presun hmôt pre vnútorný vodovod v objektoch výšky nad 6 do 12 m | % |  |  | 0 |  |  |  | znížená |  | 0 | 0 | 0 | 0 | 0 | 16 | K | 2 | ROZPOCET | 0 | 0 | 0 | 0 | 0 | 2 | 0 | 16 | -1596596638
|  | VP | Práce naviac |  |  |  | 0 | [11 empty] | D | 0 | PN | [6 empty] | 0
| K | [5 empty] | 0 |  |  |  | znížená | [7 empty] | PN | 1 | PN | 0 | 0 | 0 | 0 | 0 | 2 | 0
| K | [5 empty] | 0 |  |  |  | znížená | [7 empty] | PN | 1 | PN | 0 | 0 | 0 | 0 | 0 | 2 | 0
| K | [5 empty] | 0 |  |  |  | znížená | [7 empty] | PN | 1 | PN | 0 | 0 | 0 | 0 | 0 | 2 | 0
| K | [5 empty] | 0 |  |  |  | znížená | [7 empty] | PN | 1 | PN | 0 | 0 | 0 | 0 | 0 | 2 | 0
| K | [5 empty] | 0 |  |  |  | znížená | [7 empty] | PN | 1 | PN | 0 | 0 | 0 | 0 | 0 | 2 | 0

## SO102 - Kanalizácia splaš...
[9 empty] | >> skryté stĺpce << | [9 empty] | {b1c1700d-8c44-4e5c-9706-709a4c3b9870}
0
| KRYCÍ LIST ROZPOČTU | [8 empty] | v --- nižšie sa nachádzajú doplnkové a pomocné údaje k zostavám --- v | [8 empty] | False
Stavba:
Rekonštrukcia SO34 ÚAO a SO22 sociálna časť ÚAO
Objekt:
SO102 - Kanalizácia splašková
| JKSO: |  |  |  |  | KS:
| Miesto: |  | ÚVTOS a ÚVV Leopoldov |  |  | Dátum: | 16. 11. 2023
| Objednávateľ: |  |  |  |  | IČO:
|  | ÚVTOS a ÚVV Leopoldov |  |  |  | IČ DPH:
| Zhotoviteľ: |  |  |  |  | IČO: | Vyplň údaj
|  | Vyplň údaj |  |  |  | IČ DPH: | Vyplň údaj
| Projektant: |  |  |  |  | IČO:
IČ DPH:
| Spracovateľ: |  |  |  |  | IČO:
IČ DPH:
Poznámka:
| Cena bez DPH | [5 empty] | 0
|  |  | Základ dane |  |  | Sadzba dane | Výška dane
| DPH | základná | 0 |  |  | 20% | 0
|  | znížená | 0 |  |  | 20% | 0
|  | zákl. prenesená | 0 |  |  | 20% | 0
|  | zníž. prenesená | 0 |  |  | 20% | 0
|  | nulová | 0 |  |  | 0% | 0
| Cena s DPH |  |  | v | EUR |  | 0
| Projektant |  |  | Spracovateľ
| Dátum a podpis: |  | Pečiatka | Dátum a podpis: |  |  | Pečiatka
| Objednávateľ |  |  | Zhotoviteľ
| Dátum a podpis: |  | Pečiatka | Dátum a podpis: |  |  | Pečiatka
REKAPITULÁCIA ROZPOČTU
Stavba:
Rekonštrukcia SO34 ÚAO a SO22 sociálna časť ÚAO
Objekt:
SO102 - Kanalizácia splašková
Miesto: |  |  | ÚVTOS a ÚVV Leopoldov |  |  | Dátum: | 16. 11. 2023
Objednávateľ: |  |  | ÚVTOS a ÚVV Leopoldov |  |  | Projektant:
Zhotoviteľ: |  |  | Vyplň údaj |  |  | Spracovateľ:
Kód dielu - Popis | [6 empty] | Cena celkom [EUR]
Náklady z rozpočtu | [6 empty] | 0 | [12 empty] | -1
| HSV - Práce a dodávky HSV | [5 empty] | 0
| 1 - Zemné práce | [5 empty] | 0
| 4 - Vodorovné konštrukcie | [5 empty] | 0
| 5 - Komunikácie | [5 empty] | 0
| 8 - Rúrové vedenie | [5 empty] | 0
| 9 - Ostatné konštrukcie a práce-búranie | [5 empty] | 0
| 99 - Presun hmôt HSV | [5 empty] | 0
| VP - Práce naviac | [5 empty] | 0
ROZPOČET
Stavba:
Rekonštrukcia SO34 ÚAO a SO22 sociálna časť ÚAO
Objekt:
SO102 - Kanalizácia splašková
Miesto: |  |  | ÚVTOS a ÚVV Leopoldov |  |  | Dátum: | 16. 11. 2023
Objednávateľ: |  |  | ÚVTOS a ÚVV Leopoldov |  |  | Projektant:
Zhotoviteľ: |  |  | Vyplň údaj |  |  | Spracovateľ:
PČ | Typ | Kód | Popis | MJ | Množstvo | J.cena [EUR] | Cena celkom [EUR] | Cenová sústava |  |  | DPH | J. Nh [h] | Nh celkom [h] | J. hmotnosť [t] | Hmotnosť celkom [t] | J. suť [t] | Suť Celkom [t]
Náklady z rozpočtu | [6 empty] | 0 | [5 empty] | 0 |  | 920.5705 |  | 695.5858 |  | D | -1 | [7 empty] | 0
| D | HSV | Práce a dodávky HSV |  |  |  | 0 | [5 empty] | 0 |  | 920.5705 |  | 695.5858 | 1 | D | 0 | ROZPOCET | [6 empty] | 0
| D | 1 | Zemné práce |  |  |  | 0 | [5 empty] | 0 |  | 202.7776 |  | 589.125 | 1 | D | 1 | ROZPOCET | [6 empty] | 0
1 | K | 113107243.S | Odstránenie krytu asfaltového v ploche nad 200 m2, hr. nad 100 do 150 mm, -0,37500t | m2 | 739 |  | 0 |  |  |  | znížená |  | 0 | 0 | 0 | 0.375 | 277.125 | 4 | K | 2 | ROZPOCET | 0 | 0 | 0 | 0 | 0 | 2 | 0 | 4 | -848381964
2 | K | 113307232.S | Odstránenie podkladu v ploche nad 200 m2 z betónu prostého, hr. vrstvy nad 150 do 300 mm, -0,50000t | m2 | 624 |  | 0 |  |  |  | znížená |  | 0 | 0 | 0 | 0.5 | 312 | 4 | K | 2 | ROZPOCET | 0 | 0 | 0 | 0 | 0 | 2 | 0 | 4 | 717196647
3 | K | 119001411.S | Dočasné zaistenie podzemného potrubia DN do 200 | m | 4 |  | 0 |  |  |  | znížená |  | 0 | 0.010121 | 0.040484 | 0 | 0 | 4 | K | 2 | ROZPOCET | 0 | 0 | 0 | 0 | 0 | 2 | 0 | 4 | -616656131
4 | K | 119001422.S | Dočasné zaistenie káblov a káblových tratí do 6 káblov | m | 12 |  | 0 |  |  |  | znížená |  | 0 | 0.059158 | 0.70989 | 0 | 0 | 4 | K | 2 | ROZPOCET | 0 | 0 | 0 | 0 | 0 | 2 | 0 | 4 | -915518290
5 | K | 119001801.S | Ochranné zábradlie okolo výkopu, drevené výšky 1,10 m dvojtyčové | m | 720 |  | 0 |  |  |  | znížená |  | 0 | 0.003595 | 2.5884 | 0 | 0 | 4 | K | 2 | ROZPOCET | 0 | 0 | 0 | 0 | 0 | 2 | 0 | 4 | -92244639
6 | K | 120001101.S | Príplatok k cenám výkopov za sťaženie výkopu v blízkosti podzemného vedenia | m3 | 627.413 |  | 0 |  |  |  | znížená |  | 0 | 0 | 0 | 0 | 0 | 4 | K | 2 | ROZPOCET | 0 | 0 | 0 | 0 | 0 | 2 | 0 | 4 | -1775296882
7 | K | 131201102.S | Výkop nezapaženej jamy v hornine 3, nad 100 do 1000 m3 | m3 | 202.08 |  | 0 |  |  |  | znížená |  | 0 | 0 | 0 | 0 | 0 | 4 | K | 2 | ROZPOCET | 0 | 0 | 0 | 0 | 0 | 2 | 0 | 4 | 1392163021
8 | K | 131201109.S | Hĺbenie nezapažených jám a zárezov. Príplatok za lepivosť horniny 3 | m3 | 121.248 |  | 0 |  |  |  | znížená |  | 0 | 0 | 0 | 0 | 0 | 4 | K | 2 | ROZPOCET | 0 | 0 | 0 | 0 | 0 | 2 | 0 | 4 | 1348689759
9 | K | 132201202.S | Výkop ryhy šírky 600-2000mm horn.3 od 100 do 1000 m3 | m3 | 843.609 |  | 0 |  |  |  | znížená |  | 0 | 0 | 0 | 0 | 0 | 4 | K | 2 | ROZPOCET | 0 | 0 | 0 | 0 | 0 | 2 | 0 | 4 | 1410660654
10 | K | 132201209.S | Príplatok k cenám za lepivosť pri hĺbení rýh š. nad 600 do 2 000 mm zapaž. i nezapažených, s urovnaním dna v hornine 3 | m3 | 506.165 |  | 0 |  |  |  | znížená |  | 0 | 0 | 0 | 0 | 0 | 4 | K | 2 | ROZPOCET | 0 | 0 | 0 | 0 | 0 | 2 | 0 | 4 | 1510749888
11 | K | 151831052.S | Zriadenie paženia a rozopretie stien rýh š. do 2 m, hĺ. do 6 m pažiacimi boxami STANDARD 3x2,25m (obojstranné) horn. stredne tlačivá | m2 | 1677.361 |  | 0 |  |  |  | znížená |  | 0 | 0.00074092 | 1.2428 | 0 | 0 | 4 | K | 2 | ROZPOCET | 0 | 0 | 0 | 0 | 0 | 2 | 0 | 4 | -1935039792
12 | K | 151831152.S | Odstránenie paženia a rozopretie stien rýh š. do 2 m, hĺ. do 6 m pažiacimi boxami STANDARD 3x2,25m (obojstranné) horn. stredne tlačivá | m2 | 1677.361 |  | 0 |  |  |  | znížená |  | 0 | 0 | 0 | 0 | 0 | 4 | K | 2 | ROZPOCET | 0 | 0 | 0 | 0 | 0 | 2 | 0 | 4 | 813267591
13 | K | 162301121.S | Vodorovné premiestnenie výkopku po spevnenej ceste z horniny tr.1-4, nad 100 do 1000 m3 na vzdialenosť nad 50 do 500 m | m3 | 913.177 |  | 0 |  |  |  | znížená |  | 0 | 0 | 0 | 0 | 0 | 4 | K | 2 | ROZPOCET | 0 | 0 | 0 | 0 | 0 | 2 | 0 | 4 | -270156112
14 | K | 162301121.S | Vodorovné premiestnenie výkopku po spevnenej ceste z horniny tr.1-4, nad 100 do 1000 m3 na vzdialenosť nad 50 do 500 m | m3 | 913.177 |  | 0 |  |  |  | znížená |  | 0 | 0 | 0 | 0 | 0 | 4 | K | 2 | ROZPOCET | 0 | 0 | 0 | 0 | 0 | 2 | 0 | 4 | 955010650
15 | K | 162304142.S | Vodorovné premiestnenie znehodnotenej suspenzie 500-1000 m s načerpaním a vypustením | m3 | 4.5 |  | 0 |  |  |  | znížená |  | 0 | 0 | 0 | 0 | 0 | 4 | K | 2 | ROZPOCET | 0 | 0 | 0 | 0 | 0 | 2 | 0 | 4 | 1333979432
16 | K | 162501123.S1 | Vodorovné premiestnenie výkopku po spevnenej ceste z horniny tr.1-4, nad 100 do 1000 m3, na skladku vzdialenú 15 km | m3 | 132.512 |  | 0 |  |  |  | znížená |  | 0 | 0 | 0 | 0 | 0 | 4 | K | 2 | ROZPOCET | 0 | 0 | 0 | 0 | 0 | 2 | 0 | 4 | 432719518
17 | K | 162704149.S | Vodorovné premiestnenie znehodnotenej suspenzie. Príplatok za každých ďalších aj začatých 1000 m nad 1000m | m3 | 63 |  | 0 |  |  |  | znížená |  | 0 | 0 | 0 | 0 | 0 | 4 | K | 2 | ROZPOCET | 0 | 0 | 0 | 0 | 0 | 2 | 0 | 4 | -831527344
18 | K | 167101102.S | Nakladanie neuľahnutého výkopku z hornín tr.1-4 nad 100 do 1000 m3 | m3 | 913.177 |  | 0 |  |  |  | znížená |  | 0 | 0 | 0 | 0 | 0 | 4 | K | 2 | ROZPOCET | 0 | 0 | 0 | 0 | 0 | 2 | 0 | 4 | -421152709
19 | K | 171201202.S | Uloženie sypaniny na skládky nad 100 do 1000 m3 | m3 | 913.177 |  | 0 |  |  |  | znížená |  | 0 | 0 | 0 | 0 | 0 | 4 | K | 2 | ROZPOCET | 0 | 0 | 0 | 0 | 0 | 2 | 0 | 4 | 1945721759
20 | K | 171209002.S | Poplatok za skládku - zemina a kamenivo (17 05) ostatné | t | 218.645 |  | 0 |  |  |  | znížená |  | 0 | 0 | 0 | 0 | 0 | 4 | K | 2 | ROZPOCET | 0 | 0 | 0 | 0 | 0 | 2 | 0 | 4 | -1742010390
21 | K | 174101002.S | Zásyp sypaninou so zhutnením jám, šachiet, rýh, zárezov alebo okolo objektov nad 100 do 1000 m3 | m3 | 913.177 |  | 0 |  |  |  | znížená |  | 0 | 0 | 0 | 0 | 0 | 4 | K | 2 | ROZPOCET | 0 | 0 | 0 | 0 | 0 | 2 | 0 | 4 | 803482379
22 | K | 175101101.S | Obsyp potrubia sypaninou z vhodných hornín 1 až 4 bez prehodenia sypaniny | m3 | 107.133 |  | 0 |  |  |  | znížená |  | 0 | 0 | 0 | 0 | 0 | 4 | K | 2 | ROZPOCET | 0 | 0 | 0 | 0 | 0 | 2 | 0 | 4 | -1050476298
23 | M | 583310000600.S | Kamenivo ťažené drobné frakcia 0-4 mm | t | 198.196 |  | 0 |  |  |  | znížená |  | 0 | 1 | 198.196 | 0 | 0 | 8 | M | 2 | ROZPOCET | 0 | 0 | 0 | 0 | 0 | 2 | 0 | 4 | -1318681212
24 | K | 181101102.S | Úprava pláne v zárezoch v hornine 1-4 so zhutnením | m2 | 232.25 |  | 0 |  |  |  | znížená |  | 0 | 0 | 0 | 0 | 0 | 4 | K | 2 | ROZPOCET | 0 | 0 | 0 | 0 | 0 | 2 | 0 | 4 | 1128479981
| D | 4 | Vodorovné konštrukcie |  |  |  | 0 | [5 empty] | 0 |  | 49.3987 |  | 0 | 1 | D | 1 | ROZPOCET | [6 empty] | 0
25 | K | 451573111.S | Lôžko pod potrubie, stoky a drobné objekty, v otvorenom výkope z piesku | m3 | 23.225 |  | 0 |  |  |  | znížená |  | 0 | 1.8908 | 43.9134 | 0 | 0 | 4 | K | 2 | ROZPOCET | 0 | 0 | 0 | 0 | 0 | 2 | 0 | 4 | -1879376134
26 | K | 452112111.S | Osadenie prstenca alebo rámu pod poklopy a mreže, výšky do 100 mm | ks | 8 |  | 0 |  |  |  | znížená |  | 0 | 0.0066 | 0.0528 | 0 | 0 | 4 | K | 2 | ROZPOCET | 0 | 0 | 0 | 0 | 0 | 2 | 0 | 4 | -231990808
27 | M | 6256090 | Vyrovnávací prstenec 625/60/90, | ks | 3 |  | 0 |  |  |  | znížená |  | 0 | 0 | 0 | 0 | 0 | 8 | M | 2 | ROZPOCET | 0 | 0 | 0 | 0 | 0 | 2 | 0 | 4 | -1180082980
28 | M | 6258090 | Vyrovnávací prstenec 625/80/90, | ks | 1 |  | 0 |  |  |  | znížená |  | 0 | 0 | 0 | 0 | 0 | 8 | M | 2 | ROZPOCET | 0 | 0 | 0 | 0 | 0 | 2 | 0 | 4 | 1233078271
29 | M | 6254090 | Vyrovnávací prstenec 625/40/90, | ks | 1 |  | 0 |  |  |  | znížená |  | 0 | 0 | 0 | 0 | 0 | 8 | M | 2 | ROZPOCET | 0 | 0 | 0 | 0 | 0 | 2 | 0 | 4 | 1800486157
30 | M | TBS 62,5/10 | Vyrovnávací prstenec 625/10/90 | ks | 3 |  | 0 |  |  |  | znížená |  | 0 | 0.067 | 0.201 | 0 | 0 | 8 | M | 2 | ROZPOCET | 0 | 0 | 0 | 0 | 0 | 2 | 0 | 4 | 1434876777
31 | K | 452311146.S | Dosky, bloky, sedlá z betónu v otvorenom výkope tr. C 20/25 | m3 | 2.363 |  | 0 |  |  |  | znížená |  | 0 | 2.2031 | 5.206 | 0 | 0 | 4 | K | 2 | ROZPOCET | 0 | 0 | 0 | 0 | 0 | 2 | 0 | 4 | 1094652569
32 | K | 452351101.S | Debnenie v otvorenom výkope dosiek, sedlových lôžok a blokov pod potrubie,stoky a drobné objekty | m2 | 6.3 |  | 0 |  |  |  | znížená |  | 0 | 0.0040433 | 0.025473 | 0 | 0 | 4 | K | 2 | ROZPOCET | 0 | 0 | 0 | 0 | 0 | 2 | 0 | 4 | -776859306
| D | 5 | Komunikácie |  |  |  | 0 | [5 empty] | 0 |  | 625.3979 |  | 0 | 1 | D | 1 | ROZPOCET | [6 empty] | 0
33 | K | 567142115.S | Podklad z kameniva stmeleného cementom s rozprestretím a zhutnením, CBGM C 8/10 (C 6/8), po zhutnení hr. 250 mm | m2 | 624 |  | 0 |  |  |  | znížená |  | 0 | 0.59856 | 373.5039 | 0 | 0 | 4 | K | 2 | ROZPOCET | 0 | 0 | 0 | 0 | 0 | 2 | 0 | 4 | -1377970554
34 | K | 573211108.S | Postrek asfaltový spojovací bez posypu kamenivom z asfaltu cestného v množstve 0,50 kg/m2 | m2 | 1478 |  | 0 |  |  |  | znížená |  | 0 | 0.00051 | 0.75378 | 0 | 0 | 4 | K | 2 | ROZPOCET | 0 | 0 | 0 | 0 | 0 | 2 | 0 | 4 | 671301435
35 | K | 577154251.S | Asfaltový betón vrstva obrusná AC 11 O v pruhu š. do 3 m z modifik. asfaltu tr. I, po zhutnení hr. 60 mm | m2 | 739 |  | 0 |  |  |  | znížená |  | 0 | 0.15559 | 114.981 | 0 | 0 | 4 | K | 2 | ROZPOCET | 0 | 0 | 0 | 0 | 0 | 2 | 0 | 4 | -2058306236
36 | K | 577164351.S | Asfaltový betón vrstva obrusná alebo ložná AC 16 v pruhu š. do 3 m z modifik. asfaltu tr. I, po zhutnení hr. 70 mm | m2 | 739 |  | 0 |  |  |  | znížená |  | 0 | 0.18152 | 134.1433 | 0 | 0 | 4 | K | 2 | ROZPOCET | 0 | 0 | 0 | 0 | 0 | 2 | 0 | 4 | 1904164184
37 | K | 599142111.S | Úprava zálievky dilatačných alebo pracovných škár hĺbky do 40 mm, šírky nad 20 do 40 mm | m | 900 |  | 0 |  |  |  | znížená |  | 0 | 0.00224 | 2.016 | 0 | 0 | 4 | K | 2 | ROZPOCET | 0 | 0 | 0 | 0 | 0 | 2 | 0 | 4 | 1231081538
| D | 8 | Rúrové vedenie |  |  |  | 0 | [5 empty] | 0 |  | 41.5937 |  | 6.12 | 1 | D | 1 | ROZPOCET | [6 empty] | 0
38 | K | 871319021.S | Demontáž kanalizačného potrubia z plastových rúr od DN 150 do DN 300 -0,01700 t | m | 360 |  | 0 |  |  |  | znížená |  | 0 | 0 | 0 | 0.017 | 6.12 | 4 | K | 2 | ROZPOCET | 0 | 0 | 0 | 0 | 0 | 2 | 0 | 4 | -1769022756
39 | K | 871324004.S | Montáž kanalizačného PP potrubia hladkého plnostenného SN 10 DN 150 | m | 46.77 |  | 0 |  |  |  | znížená |  | 0 | 1e-05 | 0.0004677 | 0 | 0 | 4 | K | 2 | ROZPOCET | 0 | 0 | 0 | 0 | 0 | 2 | 0 | 4 | -1015735777
40 | M | 286140001200.S | Rúra hladká PP pre gravitačnú kanalizáciu DN 160, SN 10, dĺ. 5 m | ks | 10.168 |  | 0 |  |  |  | znížená |  | 0 | 0.01667 | 0.1695 | 0 | 0 | 8 | M | 2 | ROZPOCET | 0 | 0 | 0 | 0 | 0 | 2 | 0 | 4 | -535405216
41 | K | 871354006.S | Montáž kanalizačného PP potrubia hladkého plnostenného SN 10 DN 200 | m | 185.48 |  | 0 |  |  |  | znížená |  | 0 | 1.4e-05 | 0.0025967 | 0 | 0 | 4 | K | 2 | ROZPOCET | 0 | 0 | 0 | 0 | 0 | 2 | 0 | 4 | -963714160
42 | M | 286140001600.S | Rúra hladká PP pre gravitačnú kanalizáciu DN 200, SN 10, dĺ. 5 m | ks | 40.323 |  | 0 |  |  |  | znížená |  | 0 | 0.02601 | 1.0488 | 0 | 0 | 8 | M | 2 | ROZPOCET | 0 | 0 | 0 | 0 | 0 | 2 | 0 | 4 | 1013710787
43 | K | 877324004.S | Montáž kanalizačného PP kolena DN 150 | ks | 2 |  | 0 |  |  |  | znížená |  | 0 | 5e-05 | 0.0001 | 0 | 0 | 4 | K | 2 | ROZPOCET | 0 | 0 | 0 | 0 | 0 | 2 | 0 | 4 | -896462360
44 | M | 286540069700.S | Koleno PP, DN 160x45° hladké pre gravitačnú kanalizáciu | ks | 2 |  | 0 |  |  |  | znížená |  | 0 | 0.00085 | 0.0017 | 0 | 0 | 8 | M | 2 | ROZPOCET | 0 | 0 | 0 | 0 | 0 | 2 | 0 | 4 | 1599304088
45 | K | 877324102.S | Montáž kanalizačnej PP presuvky DN 150 | ks | 3 |  | 0 |  |  |  | znížená |  | 0 | 5e-05 | 0.00015 | 0 | 0 | 4 | K | 2 | ROZPOCET | 0 | 0 | 0 | 0 | 0 | 2 | 0 | 4 | -2062474720
46 | M | 286540152900.S | Presuvka PP, DN 160 hladká pre gravitačnú kanalizáciu | ks | 3 |  | 0 |  |  |  | znížená |  | 0 | 0.0007 | 0.0021 | 0 | 0 | 8 | M | 2 | ROZPOCET | 0 | 0 | 0 | 0 | 0 | 2 | 0 | 4 | 468046846
47 | K | 877354030.S | Montáž kanalizačnej PP odbočky DN 200 | ks | 2 |  | 0 |  |  |  | znížená |  | 0 | 7e-05 | 0.00014 | 0 | 0 | 4 | K | 2 | ROZPOCET | 0 | 0 | 0 | 0 | 0 | 2 | 0 | 4 | -1332687787
48 | M | 286540118300.S | Odbočka 45° PP, DN 200/160 hladká pre gravitačnú kanalizáciu | ks | 2 |  | 0 |  |  |  | znížená |  | 0 | 0.00288 | 0.00576 | 0 | 0 | 8 | M | 2 | ROZPOCET | 0 | 0 | 0 | 0 | 0 | 2 | 0 | 4 | 1433960873
49 | K | 877354104.S | Montáž kanalizačnej PP presuvky DN 200 | ks | 12 |  | 0 |  |  |  | znížená |  | 0 | 7e-05 | 0.00084 | 0 | 0 | 4 | K | 2 | ROZPOCET | 0 | 0 | 0 | 0 | 0 | 2 | 0 | 4 | -1202817103
50 | M | 286540153000.S | Presuvka PP, DN 200 hladká pre gravitačnú kanalizáciu | ks | 12 |  | 0 |  |  |  | znížená |  | 0 | 0.0013 | 0.0156 | 0 | 0 | 8 | M | 2 | ROZPOCET | 0 | 0 | 0 | 0 | 0 | 2 | 0 | 4 | -664123813
51 | K | 892311000.S | Skúška tesnosti kanalizácie D 150 mm | m | 46.77 |  | 0 |  |  |  | znížená |  | 0 | 0 | 0 | 0 | 0 | 4 | K | 2 | ROZPOCET | 0 | 0 | 0 | 0 | 0 | 2 | 0 | 4 | -1300765231
52 | K | 892351000.S | Skúška tesnosti kanalizácie D 200 mm | m | 185.48 |  | 0 |  |  |  | znížená |  | 0 | 0 | 0 | 0 | 0 | 4 | K | 2 | ROZPOCET | 0 | 0 | 0 | 0 | 0 | 2 | 0 | 4 | -2053273081
53 | K | 894118001.S | Príplatok za každých ďalších 600 mm výšky vstupu šachty | ks | 11.483 |  | 0 |  |  |  | znížená |  | 0 | 0.04268 | 0.49009 | 0 | 0 | 4 | K | 2 | ROZPOCET | 0 | 0 | 0 | 0 | 0 | 2 | 0 | 4 | -1075871733
54 | K | 894411151.S1 | Zhotovenie šachty kanaliz. z betónových dielcov | ks | 7 |  | 0 |  |  |  | znížená |  | 0 | 2.2944 | 16.0609 | 0 | 0 | 4 | K | 2 | ROZPOCET | 0 | 0 | 0 | 0 | 0 | 2 | 0 | 4 | -251607403
55 | M | 592240002100.S | Kónus betónový so stúpadlom pre kanalizačnú šachtu DN 1000, hr. steny 100 mm, rozmer 1000x625x580 mm | ks | 7 |  | 0 |  |  |  | znížená |  | 0 | 0.505 | 3.535 | 0 | 0 | 8 | M | 2 | ROZPOCET | 0 | 0 | 0 | 0 | 0 | 2 | 0 | 4 | 1309480437
56 | M | 592240002300.S | Skruž betónová so stúpadlom pre kanalizačnú šachtu DN 1000, Dxvxhr 1000x250x100 mm | ks | 3 |  | 0 |  |  |  | znížená |  | 0 | 0.215 | 0.645 | 0 | 0 | 8 | M | 2 | ROZPOCET | 0 | 0 | 0 | 0 | 0 | 2 | 0 | 4 | -1899887324
57 | M | 592240002500.S | Skruž betónová so stúpadlom pre kanalizačnú šachtu DN 1000, Dxvxhr 1000x500x100 mm | ks | 4 |  | 0 |  |  |  | znížená |  | 0 | 0.43 | 1.72 | 0 | 0 | 8 | M | 2 | ROZPOCET | 0 | 0 | 0 | 0 | 0 | 2 | 0 | 4 | -1364713783
58 | M | 592240002700.S | Skruž betónová so stúpadlom pre kanalizačnú šachtu DN 1000, Dxvxhr 1000x1000x100 mm | ks | 6 |  | 0 |  |  |  | znížená |  | 0 | 0.86 | 5.16 | 0 | 0 | 8 | M | 2 | ROZPOCET | 0 | 0 | 0 | 0 | 0 | 2 | 0 | 4 | -1387222873
59 | M | 592240003500.S | Dno betónové priame pre kanalizačnú šachtu DN 1000, rozmer 1000/600x400 mm | ks | 7 |  | 0 |  |  |  | znížená |  | 0 | 1.6 | 11.2 | 0 | 0 | 8 | M | 2 | ROZPOCET | 0 | 0 | 0 | 0 | 0 | 2 | 0 | 4 | -287578613
60 | M | 592240004500 | Elastomerové tesnenie EMT DN 1000 pre spojenie šachtových dielov kanalizačnej šachty DN 1000 | ks | 20 |  | 0 |  |  |  | znížená |  | 0 | 0.002 | 0.04 | 0 | 0 | 8 | M | 2 | ROZPOCET | 0 | 0 | 0 | 0 | 0 | 2 | 0 | 4 | -1912684753
61 | K | 894810009 | Montáž PP revíznej kanalizačnej šachty TEGRA, priemeru 600 mm do výšky šachty 2 m s roznášacím prstencom a poklopom, alebo výrobok s rovnakými technickými vlastnosťami | ks | 2 |  | 0 |  |  |  | znížená |  | 0 | 0 | 0 | 0 | 0 | 4 | K | 2 | ROZPOCET | 0 | 0 | 0 | 0 | 0 | 2 | 0 | 4 | -1037172399
62 | M | 286610035200 | Šachtové dno prietočné DN 160x0°, ku kanalizačnej revíznej šachte TEGRA 600, PP,alebo výrobok s rovnakými technickými vlastnosťami | ks | 2 |  | 0 |  |  |  | znížená |  | 0 | 0.02103 | 0.04206 | 0 | 0 | 8 | M | 2 | ROZPOCET | 0 | 0 | 0 | 0 | 0 | 2 | 0 | 4 | -1309433895
63 | M | 286610045100 | Vlnovcová šachtová rúra s hrdlom kanalizačná TEGRA 600, dĺžka 3,65 m, PP,alebo výrobok s rovnakými technickými vlastnosťami | ks | 1 |  | 0 |  |  |  | znížená |  | 0 | 0.04844 | 0.04844 | 0 | 0 | 8 | M | 2 | ROZPOCET | 0 | 0 | 0 | 0 | 0 | 2 | 0 | 4 | 1856909223
64 | M | 286710035900 | Gumové tesnenie šachtovej rúry 600 ku kanalizačnej revíznej šachte TEGRA 600, alebo výrobok s rovnakými technickými vlastnosťami | ks | 2 |  | 0 |  |  |  | znížená |  | 0 | 0.00175 | 0.0035 | 0 | 0 | 8 | M | 2 | ROZPOCET | 0 | 0 | 0 | 0 | 0 | 2 | 0 | 4 | 530040625
65 | M | 552410002100 | Poklop liatinový T 600 A15, alebo výrobok s rovnakými technickými vlastnosťami | ks | 2 |  | 0 |  |  |  | znížená |  | 0 | 0.042 | 0.084 | 0 | 0 | 8 | M | 2 | ROZPOCET | 0 | 0 | 0 | 0 | 0 | 2 | 0 | 4 | -396659812
66 | M | 592240009400 | Betónový roznášací prstenec 1100/680/150 ku kanalizačnej šachte TEGRA 600/1000 NG,alebo výrobok s rovnakými technickými vlastnosťami | ks | 2 |  | 0 |  |  |  | znížená |  | 0 | 0.1523 | 0.3046 | 0 | 0 | 8 | M | 2 | ROZPOCET | 0 | 0 | 0 | 0 | 0 | 2 | 0 | 4 | -1452023836
67 | K | 899103111.S | Osadenie poklopu liatinového a oceľového vrátane rámu hmotn. nad 100 do 150 kg | ks | 7 |  | 0 |  |  |  | znížená |  | 0 | 0.0063 | 0.0441 | 0 | 0 | 4 | K | 2 | ROZPOCET | 0 | 0 | 0 | 0 | 0 | 2 | 0 | 4 | 2123510841
68 | M | 592240008400.S | Poklop BEGU betón - liatina, tr. zaťaženia D400, pre revízne šachty DN 1000, s odvetraním a rámom | ks | 7 |  | 0 |  |  |  | znížená |  | 0 | 0.135 | 0.945 | 0 | 0 | 8 | M | 2 | ROZPOCET | 0 | 0 | 0 | 0 | 0 | 2 | 0 | 4 | 1718535834
69 | K | 899721132.S | Označenie kanalizačného potrubia hnedou výstražnou fóliou | m | 232.25 |  | 0 |  |  |  | znížená |  | 0 | 0.0001 | 0.023225 | 0 | 0 | 4 | K | 2 | ROZPOCET | 0 | 0 | 0 | 0 | 0 | 2 | 0 | 4 | 353109314
| D | 9 | Ostatné konštrukcie a práce-búranie |  |  |  | 0 | [5 empty] | 0 |  | 1.4026 |  | 100.3408 | 1 | D | 1 | ROZPOCET | [6 empty] | 0
70 | K | 919720212.S | Geomreža pre vystuženie asfaltových vrstiev existujúceho krytu komunikácií z polypropylénu s geotextíliou | m2 | 739 |  | 0 |  |  |  | znížená |  | 0 | 0.0015 | 1.1085 | 0 | 0 | 4 | K | 2 | ROZPOCET | 0 | 0 | 0 | 0 | 0 | 2 | 0 | 4 | -1621982068
71 | M | 693210000320.S | Geomreža polypropylénová s PP geotextíliou, šxl 3,8x50 m, pre vystuženie asfaltových vrstiev vozoviek | m2 | 812.9 |  | 0 |  |  |  | znížená |  | 0 | 0.00036 | 0.29264 | 0 | 0 | 8 | M | 2 | ROZPOCET | 0 | 0 | 0 | 0 | 0 | 2 | 0 | 4 | -1844849045
72 | K | 919735113.S | Rezanie existujúceho asfaltového krytu alebo podkladu hĺbky nad 100 do 150 mm | m | 828.566 |  | 0 |  |  |  | znížená |  | 0 | 3e-07 | 0.00024857 | 0 | 0 | 4 | K | 2 | ROZPOCET | 0 | 0 | 0 | 0 | 0 | 2 | 0 | 4 | -127012600
73 | K | 938901411.S | Dezinfekcia nádrže roztokom chlórnamu sodného | m3 | 4.5 |  | 0 |  |  |  | znížená |  | 0 | 1e-05 | 4.5e-05 | 0 | 0 | 4 | K | 2 | ROZPOCET | 0 | 0 | 0 | 0 | 0 | 2 | 0 | 4 | -422282652
74 | K | 961043111.S | Búranie základov alebo vybúranie otvorov plochy nad 4 m2 z betónu prostého alebo preloženého kameňom, -2,20000t | m3 | 4.05 |  | 0 |  |  |  | znížená |  | 0 | 0 | 0 | 2.2 | 8.91 | 4 | K | 2 | ROZPOCET | 0 | 0 | 0 | 0 | 0 | 2 | 0 | 4 | 1773565216
75 | K | 961055111.S | Búranie základov alebo vybúranie otvorov plochy nad 4 m2 v základoch železobetónových, -2,40000t | m3 | 19.545 |  | 0 |  |  |  | znížená |  | 0 | 0 | 0 | 2.4 | 46.908 | 4 | K | 2 | ROZPOCET | 0 | 0 | 0 | 0 | 0 | 2 | 0 | 4 | -1022531024
76 | K | 962051116.S | Búranie priečok alebo vybúranie otvorov plochy nad 4 m2 železobetónových hr. do 150 mm, -0,32400t | m2 | 135.717 |  | 0 |  |  |  | znížená |  | 0 | 0 | 0 | 0.324 | 43.9723 | 4 | K | 2 | ROZPOCET | 0 | 0 | 0 | 0 | 0 | 2 | 0 | 4 | -1770690597
77 | K | 971056018.S | Jadrové vrty diamantovými korunkami do D 200 mm do stien - železobetónových -0,00075t | cm | 30 |  | 0 |  |  |  | znížená |  | 0 | 3.94e-05 | 0.001182 | 0.00075 | 0.0225 | 4 | K | 2 | ROZPOCET | 0 | 0 | 0 | 0 | 0 | 2 | 0 | 4 | -133264094
78 | K | 976085311.S | Vybúranie kanalizačného rámu liatinového vrátane poklopu alebo mreže, -0,04400t | ks | 12 |  | 0 |  |  |  | znížená |  | 0 | 0 | 0 | 0.044 | 0.528 | 4 | K | 2 | ROZPOCET | 0 | 0 | 0 | 0 | 0 | 2 | 0 | 4 | -283992246
79 | K | 979081111.S | Odvoz sutiny a vybúraných hmôt na skládku do 1 km | t | 695.586 |  | 0 |  |  |  | znížená |  | 0 | 0 | 0 | 0 | 0 | 4 | K | 2 | ROZPOCET | 0 | 0 | 0 | 0 | 0 | 2 | 0 | 4 | 1757665180
80 | K | 979081121.S | Odvoz sutiny a vybúraných hmôt na skládku za každý ďalší 1 km | t | 9738.204 |  | 0 |  |  |  | znížená |  | 0 | 0 | 0 | 0 | 0 | 4 | K | 2 | ROZPOCET | 0 | 0 | 0 | 0 | 0 | 2 | 0 | 4 | 269459652
81 | K | 979082111.S | Vnútrostavenisková doprava sutiny a vybúraných hmôt do 10 m | t | 695.586 |  | 0 |  |  |  | znížená |  | 0 | 0 | 0 | 0 | 0 | 4 | K | 2 | ROZPOCET | 0 | 0 | 0 | 0 | 0 | 2 | 0 | 4 | 830374815
82 | K | 979082121.S | Vnútrostavenisková doprava sutiny a vybúraných hmôt za každých ďalších 5 m | t | 1391.172 |  | 0 |  |  |  | znížená |  | 0 | 0 | 0 | 0 | 0 | 4 | K | 2 | ROZPOCET | 0 | 0 | 0 | 0 | 0 | 2 | 0 | 4 | -1243748434
83 | K | 979089012.S | Poplatok za skládku - betón, tehly, dlaždice (17 01) ostatné | t | 375.616 |  | 0 |  |  |  | znížená |  | 0 | 0 | 0 | 0 | 0 | 4 | K | 2 | ROZPOCET | 0 | 0 | 0 | 0 | 0 | 2 | 0 | 4 | 1261527927
84 | K | 979089212.S | Poplatok za skládku - bitúmenové zmesi, uholný decht, dechtové výrobky (17 03 ), ostatné | t | 306.058 |  | 0 |  |  |  | znížená |  | 0 | 0 | 0 | 0 | 0 | 4 | K | 2 | ROZPOCET | 0 | 0 | 0 | 0 | 0 | 2 | 0 | 4 | -1880960769
85 | K | 979089312.S | Poplatok za skládku - kovy (meď, bronz, mosadz atď.) (17 04 ), ostatné | t | 13.912 |  | 0 |  |  |  | znížená |  | 0 | 0 | 0 | 0 | 0 | 4 | K | 2 | ROZPOCET | 0 | 0 | 0 | 0 | 0 | 2 | 0 | 4 | 363931292
| D | 99 | Presun hmôt HSV |  |  |  | 0 | [5 empty] | 0 |  | 0 |  | 0 | 1 | D | 1 | ROZPOCET | [6 empty] | 0
86 | K | 998276101.S | Presun hmôt pre rúrové vedenie hĺbené z rúr z plast., hmôt alebo sklolamin. v otvorenom výkope | t | 920.57 |  | 0 |  |  |  | znížená |  | 0 | 0 | 0 | 0 | 0 | 4 | K | 2 | ROZPOCET | 0 | 0 | 0 | 0 | 0 | 2 | 0 | 4 | -1591580033
87 | K | 998276115.S | Príplatok k cenám za zväčšený presun pre rúrové vedenie hĺbené z rúr z plast., hmôt alebo sklolamin. nad vymedzenú najväčšiu dopravnú vzdialenosť do 1000 m | t | 920.57 |  | 0 |  |  |  | znížená |  | 0 | 0 | 0 | 0 | 0 | 4 | K | 2 | ROZPOCET | 0 | 0 | 0 | 0 | 0 | 2 | 0 | 4 | 1513340406
|  | VP | Práce naviac |  |  |  | 0 | [11 empty] | D | 0 | PN | [6 empty] | 0
| K | [5 empty] | 0 |  |  |  | znížená | [7 empty] | PN | 1 | PN | 0 | 0 | 0 | 0 | 0 | 2 | 0
| K | [5 empty] | 0 |  |  |  | znížená | [7 empty] | PN | 1 | PN | 0 | 0 | 0 | 0 | 0 | 2 | 0
| K | [5 empty] | 0 |  |  |  | znížená | [7 empty] | PN | 1 | PN | 0 | 0 | 0 | 0 | 0 | 2 | 0
| K | [5 empty] | 0 |  |  |  | znížená | [7 empty] | PN | 1 | PN | 0 | 0 | 0 | 0 | 0 | 2 | 0
| K | [5 empty] | 0 |  |  |  | znížená | [7 empty] | PN | 1 | PN | 0 | 0 | 0 | 0 | 0 | 2 | 0

## SO103 - Kanalizácia dažďová
[9 empty] | >> skryté stĺpce << | [9 empty] | {78648314-5b4f-4a51-bdea-461d9bade981}
0
| KRYCÍ LIST ROZPOČTU | [8 empty] | v --- nižšie sa nachádzajú doplnkové a pomocné údaje k zostavám --- v | [8 empty] | False
Stavba:
Rekonštrukcia SO34 ÚAO a SO22 sociálna časť ÚAO
Objekt:
SO103 - Kanalizácia dažďová
| JKSO: |  |  |  |  | KS:
| Miesto: |  | ÚVTOS a ÚVV Leopoldov |  |  | Dátum: | 16. 11. 2023
| Objednávateľ: |  |  |  |  | IČO:
|  | ÚVTOS a ÚVV Leopoldov |  |  |  | IČ DPH:
| Zhotoviteľ: |  |  |  |  | IČO: | Vyplň údaj
|  | Vyplň údaj |  |  |  | IČ DPH: | Vyplň údaj
| Projektant: |  |  |  |  | IČO:
IČ DPH:
| Spracovateľ: |  |  |  |  | IČO:
IČ DPH:
Poznámka:
| Cena bez DPH | [5 empty] | 0
|  |  | Základ dane |  |  | Sadzba dane | Výška dane
| DPH | základná | 0 |  |  | 20% | 0
|  | znížená | 0 |  |  | 20% | 0
|  | zákl. prenesená | 0 |  |  | 20% | 0
|  | zníž. prenesená | 0 |  |  | 20% | 0
|  | nulová | 0 |  |  | 0% | 0
| Cena s DPH |  |  | v | EUR |  | 0
| Projektant |  |  | Spracovateľ
| Dátum a podpis: |  | Pečiatka | Dátum a podpis: |  |  | Pečiatka
| Objednávateľ |  |  | Zhotoviteľ
| Dátum a podpis: |  | Pečiatka | Dátum a podpis: |  |  | Pečiatka
REKAPITULÁCIA ROZPOČTU
Stavba:
Rekonštrukcia SO34 ÚAO a SO22 sociálna časť ÚAO
Objekt:
SO103 - Kanalizácia dažďová
Miesto: |  |  | ÚVTOS a ÚVV Leopoldov |  |  | Dátum: | 16. 11. 2023
Objednávateľ: |  |  | ÚVTOS a ÚVV Leopoldov |  |  | Projektant:
Zhotoviteľ: |  |  | Vyplň údaj |  |  | Spracovateľ:
Kód dielu - Popis | [6 empty] | Cena celkom [EUR]
Náklady z rozpočtu | [6 empty] | 0 | [12 empty] | -1
| HSV - Práce a dodávky HSV | [5 empty] | 0
| 1 - Zemné práce | [5 empty] | 0
| 4 - Vodorovné konštrukcie | [5 empty] | 0
| 5 - Komunikácie | [5 empty] | 0
| 8 - Rúrové vedenie | [5 empty] | 0
| 9 - Ostatné konštrukcie a práce-búranie | [5 empty] | 0
| 99 - Presun hmôt HSV | [5 empty] | 0
| VP - Práce naviac | [5 empty] | 0
ROZPOČET
Stavba:
Rekonštrukcia SO34 ÚAO a SO22 sociálna časť ÚAO
Objekt:
SO103 - Kanalizácia dažďová
Miesto: |  |  | ÚVTOS a ÚVV Leopoldov |  |  | Dátum: | 16. 11. 2023
Objednávateľ: |  |  | ÚVTOS a ÚVV Leopoldov |  |  | Projektant:
Zhotoviteľ: |  |  | Vyplň údaj |  |  | Spracovateľ:
PČ | Typ | Kód | Popis | MJ | Množstvo | J.cena [EUR] | Cena celkom [EUR] | Cenová sústava |  |  | DPH | J. Nh [h] | Nh celkom [h] | J. hmotnosť [t] | Hmotnosť celkom [t] | J. suť [t] | Suť Celkom [t]
Náklady z rozpočtu | [6 empty] | 0 | [5 empty] | 0 |  | 1360.9043 |  | 805.15 |  | D | -1 | [7 empty] | 0
| D | HSV | Práce a dodávky HSV |  |  |  | 0 | [5 empty] | 0 |  | 1360.9043 |  | 805.15 | 1 | D | 0 | ROZPOCET | [6 empty] | 0
| D | 1 | Zemné práce |  |  |  | 0 | [5 empty] | 0 |  | 406.4929 |  | 728.2188 | 1 | D | 1 | ROZPOCET | [6 empty] | 0
1 | K | 113107243.S | Odstránenie krytu asfaltového v ploche nad 200 m2, hr. nad 100 do 150 mm, -0,37500t | m2 | 892.25 |  | 0 |  |  |  | znížená |  | 0 | 0 | 0 | 0.375 | 334.5938 | 4 | K | 2 | ROZPOCET | 0 | 0 | 0 | 0 | 0 | 2 | 0 | 4 | 1961013552
2 | K | 113307232.S | Odstránenie podkladu v ploche nad 200 m2 z betónu prostého, hr. vrstvy nad 150 do 300 mm, -0,50000t | m2 | 787.25 |  | 0 |  |  |  | znížená |  | 0 | 0 | 0 | 0.5 | 393.625 | 4 | K | 2 | ROZPOCET | 0 | 0 | 0 | 0 | 0 | 2 | 0 | 4 | 1814874079
3 | K | 119001411.S | Dočasné zaistenie podzemného potrubia DN do 200 | m | 25 |  | 0 |  |  |  | znížená |  | 0 | 0.010121 | 0.25302 | 0 | 0 | 4 | K | 2 | ROZPOCET | 0 | 0 | 0 | 0 | 0 | 2 | 0 | 4 | 403560745
4 | K | 119001422.S | Dočasné zaistenie káblov a káblových tratí do 6 káblov | m | 45 |  | 0 |  |  |  | znížená |  | 0 | 0.059158 | 2.6621 | 0 | 0 | 4 | K | 2 | ROZPOCET | 0 | 0 | 0 | 0 | 0 | 2 | 0 | 4 | 814270019
5 | K | 119001801.S | Ochranné zábradlie okolo výkopu, drevené výšky 1,10 m dvojtyčové | m | 1208 |  | 0 |  |  |  | znížená |  | 0 | 0.003595 | 4.3428 | 0 | 0 | 4 | K | 2 | ROZPOCET | 0 | 0 | 0 | 0 | 0 | 2 | 0 | 4 | 163807351
6 | K | 120001101.S | Príplatok k cenám výkopov za sťaženie výkopu v blízkosti podzemného vedenia | m3 | 609.58 |  | 0 |  |  |  | znížená |  | 0 | 0 | 0 | 0 | 0 | 4 | K | 2 | ROZPOCET | 0 | 0 | 0 | 0 | 0 | 2 | 0 | 4 | -359509243
7 | K | 132201203.S | Výkop ryhy šírky 600-2000mm horn.3 od 1000 do 10000 m3 | m3 | 1015.967 |  | 0 |  |  |  | znížená |  | 0 | 0 | 0 | 0 | 0 | 4 | K | 2 | ROZPOCET | 0 | 0 | 0 | 0 | 0 | 2 | 0 | 4 | -112829155
8 | K | 132201209.S | Príplatok k cenám za lepivosť pri hĺbení rýh š. nad 600 do 2 000 mm zapaž. i nezapažených, s urovnaním dna v hornine 3 | m3 | 609.58 |  | 0 |  |  |  | znížená |  | 0 | 0 | 0 | 0 | 0 | 4 | K | 2 | ROZPOCET | 0 | 0 | 0 | 0 | 0 | 2 | 0 | 4 | 764066619
9 | K | 151831052.S | Zriadenie paženia a rozopretie stien rýh š. do 2 m, hĺ. do 6 m pažiacimi boxami STANDARD 3x2,25m (obojstranné) horn. stredne tlačivá | m2 | 1944.903 |  | 0 |  |  |  | znížená |  | 0 | 0.00074092 | 1.441 | 0 | 0 | 4 | K | 2 | ROZPOCET | 0 | 0 | 0 | 0 | 0 | 2 | 0 | 4 | 236396532
10 | K | 151831152.S | Odstránenie paženia a rozopretie stien rýh š. do 2 m, hĺ. do 6 m pažiacimi boxami STANDARD 3x2,25m (obojstranné) horn. stredne tlačivá | m2 | 1944.903 |  | 0 |  |  |  | znížená |  | 0 | 0 | 0 | 0 | 0 | 4 | K | 2 | ROZPOCET | 0 | 0 | 0 | 0 | 0 | 2 | 0 | 4 | -601967636
11 | K | 162301121.S | Vodorovné premiestnenie výkopku po spevnenej ceste z horniny tr.1-4, nad 100 do 1000 m3 na vzdialenosť nad 50 do 500 m | m3 | 721.887 |  | 0 |  |  |  | znížená |  | 0 | 0 | 0 | 0 | 0 | 4 | K | 2 | ROZPOCET | 0 | 0 | 0 | 0 | 0 | 2 | 0 | 4 | 810712918
12 | K | 162301121.S | Vodorovné premiestnenie výkopku po spevnenej ceste z horniny tr.1-4, nad 100 do 1000 m3 na vzdialenosť nad 50 do 500 m | m3 | 721.887 |  | 0 |  |  |  | znížená |  | 0 | 0 | 0 | 0 | 0 | 4 | K | 2 | ROZPOCET | 0 | 0 | 0 | 0 | 0 | 2 | 0 | 4 | -15425311
13 | K | 162501123.S1 | Vodorovné premiestnenie výkopku po spevnenej ceste z horniny tr.1-4, nad 100 do 1000 m3, na skladku vzdialenú 15 km | m3 | 294.08 |  | 0 |  |  |  | znížená |  | 0 | 0 | 0 | 0 | 0 | 4 | K | 2 | ROZPOCET | 0 | 0 | 0 | 0 | 0 | 2 | 0 | 4 | 3743909
14 | K | 167101102.S | Nakladanie neuľahnutého výkopku z hornín tr.1-4 nad 100 do 1000 m3 | m3 | 721.887 |  | 0 |  |  |  | znížená |  | 0 | 0 | 0 | 0 | 0 | 4 | K | 2 | ROZPOCET | 0 | 0 | 0 | 0 | 0 | 2 | 0 | 4 | 1224301341
15 | K | 171201202.S | Uloženie sypaniny na skládky nad 100 do 1000 m3 | m3 | 721.887 |  | 0 |  |  |  | znížená |  | 0 | 0 | 0 | 0 | 0 | 4 | K | 2 | ROZPOCET | 0 | 0 | 0 | 0 | 0 | 2 | 0 | 4 | 1343510478
16 | K | 171209002.S | Poplatok za skládku - zemina a kamenivo (17 05) ostatné | t | 485.232 |  | 0 |  |  |  | znížená |  | 0 | 0 | 0 | 0 | 0 | 4 | K | 2 | ROZPOCET | 0 | 0 | 0 | 0 | 0 | 2 | 0 | 4 | 689143999
17 | K | 174101002.S | Zásyp sypaninou so zhutnením jám, šachiet, rýh, zárezov alebo okolo objektov nad 100 do 1000 m3 | m3 | 721.887 |  | 0 |  |  |  | znížená |  | 0 | 0 | 0 | 0 | 0 | 4 | K | 2 | ROZPOCET | 0 | 0 | 0 | 0 | 0 | 2 | 0 | 4 | -1006331555
18 | K | 175101101.S | Obsyp potrubia sypaninou z vhodných hornín 1 až 4 bez prehodenia sypaniny | m3 | 215.024 |  | 0 |  |  |  | znížená |  | 0 | 0 | 0 | 0 | 0 | 4 | K | 2 | ROZPOCET | 0 | 0 | 0 | 0 | 0 | 2 | 0 | 4 | 2093096308
19 | M | 583310000600.S | Kamenivo ťažené drobné frakcia 0-4 mm | t | 397.794 |  | 0 |  |  |  | znížená |  | 0 | 1 | 397.794 | 0 | 0 | 8 | M | 2 | ROZPOCET | 0 | 0 | 0 | 0 | 0 | 2 | 0 | 4 | 1954947291
20 | K | 181101102.S | Úprava pláne v zárezoch v hornine 1-4 so zhutnením | m2 | 434.6 |  | 0 |  |  |  | znížená |  | 0 | 0 | 0 | 0 | 0 | 4 | K | 2 | ROZPOCET | 0 | 0 | 0 | 0 | 0 | 2 | 0 | 4 | -477996423
| D | 4 | Vodorovné konštrukcie |  |  |  | 0 | [5 empty] | 0 |  | 117.4526 |  | 0 | 1 | D | 1 | ROZPOCET | [6 empty] | 0
21 | K | 451573111.S | Lôžko pod potrubie, stoky a drobné objekty, v otvorenom výkope z piesku | m3 | 56.46 |  | 0 |  |  |  | znížená |  | 0 | 1.8908 | 106.7534 | 0 | 0 | 4 | K | 2 | ROZPOCET | 0 | 0 | 0 | 0 | 0 | 2 | 0 | 4 | -1373084012
22 | K | 452112111.S | Osadenie prstenca alebo rámu pod poklopy a mreže, výšky do 100 mm | ks | 7 |  | 0 |  |  |  | znížená |  | 0 | 0.0066 | 0.0462 | 0 | 0 | 4 | K | 2 | ROZPOCET | 0 | 0 | 0 | 0 | 0 | 2 | 0 | 4 | 646240017
23 | M | 6256090 | Vyrovnávací prstenec 625/60/90, | ks | 2 |  | 0 |  |  |  | znížená |  | 0 | 0 | 0 | 0 | 0 | 8 | M | 2 | ROZPOCET | 0 | 0 | 0 | 0 | 0 | 2 | 0 | 4 | -1754928321
24 | M | 6258090 | Vyrovnávací prstenec 625/80/90, | ks | 2 |  | 0 |  |  |  | znížená |  | 0 | 0 | 0 | 0 | 0 | 8 | M | 2 | ROZPOCET | 0 | 0 | 0 | 0 | 0 | 2 | 0 | 4 | 98519622
25 | M | 6254090 | Vyrovnávací prstenec 625/40/90, | ks | 2 |  | 0 |  |  |  | znížená |  | 0 | 0 | 0 | 0 | 0 | 8 | M | 2 | ROZPOCET | 0 | 0 | 0 | 0 | 0 | 2 | 0 | 4 | 128685723
26 | M | TBS 62,5/10 | Vyrovnávací prstenec 625/10/90 | ks | 1 |  | 0 |  |  |  | znížená |  | 0 | 0.067 | 0.067 | 0 | 0 | 8 | M | 2 | ROZPOCET | 0 | 0 | 0 | 0 | 0 | 2 | 0 | 4 | 1274815903
27 | K | 452311141.S | Dosky, bloky, sedlá z betónu v otvorenom výkope tr. C 16/20 | m3 | 4.8 |  | 0 |  |  |  | znížená |  | 0 | 2.1923 | 10.5229 | 0 | 0 | 4 | K | 2 | ROZPOCET | 0 | 0 | 0 | 0 | 0 | 2 | 0 | 4 | 495555115
28 | K | 452351101.S | Debnenie v otvorenom výkope dosiek, sedlových lôžok a blokov pod potrubie,stoky a drobné objekty | m2 | 15.6 |  | 0 |  |  |  | znížená |  | 0 | 0.0040433 | 0.063076 | 0 | 0 | 4 | K | 2 | ROZPOCET | 0 | 0 | 0 | 0 | 0 | 2 | 0 | 4 | 251758733
| D | 5 | Komunikácie |  |  |  | 0 | [5 empty] | 0 |  | 775.9757 |  | 0 | 1 | D | 1 | ROZPOCET | [6 empty] | 0
29 | K | 567142115.S | Podklad z kameniva stmeleného cementom s rozprestretím a zhutnením, CBGM C 8/10 (C 6/8), po zhutnení hr. 250 mm | m2 | 787.25 |  | 0 |  |  |  | znížená |  | 0 | 0.59856 | 471.2194 | 0 | 0 | 4 | K | 2 | ROZPOCET | 0 | 0 | 0 | 0 | 0 | 2 | 0 | 4 | -1282993183
30 | K | 573211108.S | Postrek asfaltový spojovací bez posypu kamenivom z asfaltu cestného v množstve 0,50 kg/m2 | m2 | 1784.5 |  | 0 |  |  |  | znížená |  | 0 | 0.00051 | 0.9101 | 0 | 0 | 4 | K | 2 | ROZPOCET | 0 | 0 | 0 | 0 | 0 | 2 | 0 | 4 | 667821368
31 | K | 577154251.S | Asfaltový betón vrstva obrusná AC 11 O v pruhu š. do 3 m z modifik. asfaltu tr. I, po zhutnení hr. 60 mm | m2 | 892.25 |  | 0 |  |  |  | znížená |  | 0 | 0.15559 | 138.8252 | 0 | 0 | 4 | K | 2 | ROZPOCET | 0 | 0 | 0 | 0 | 0 | 2 | 0 | 4 | 1771416418
32 | K | 577164351.S | Asfaltový betón vrstva obrusná alebo ložná AC 16 v pruhu š. do 3 m z modifik. asfaltu tr. I, po zhutnení hr. 70 mm | m2 | 892.25 |  | 0 |  |  |  | znížená |  | 0 | 0.18152 | 161.9612 | 0 | 0 | 4 | K | 2 | ROZPOCET | 0 | 0 | 0 | 0 | 0 | 2 | 0 | 4 | 1520830910
33 | K | 599142111.S | Úprava zálievky dilatačných alebo pracovných škár hĺbky do 40 mm, šírky nad 20 do 40 mm | m | 1366 |  | 0 |  |  |  | znížená |  | 0 | 0.00224 | 3.0598 | 0 | 0 | 4 | K | 2 | ROZPOCET | 0 | 0 | 0 | 0 | 0 | 2 | 0 | 4 | -654555960
| D | 8 | Rúrové vedenie |  |  |  | 0 | [5 empty] | 0 |  | 56.9742 |  | 8.13 | 1 | D | 1 | ROZPOCET | [6 empty] | 0
34 | K | 871319021.S | Demontáž kanalizačného potrubia z plastových rúr od DN 150 do DN 300 -0,01700 t | m | 190 |  | 0 |  |  |  | znížená |  | 0 | 0 | 0 | 0.017 | 3.23 | 4 | K | 2 | ROZPOCET | 0 | 0 | 0 | 0 | 0 | 2 | 0 | 4 | 1954069347
35 | K | 871324004.S | Montáž kanalizačného PP potrubia hladkého plnostenného SN 10 DN 150 | m | 46.77 |  | 0 |  |  |  | znížená |  | 0 | 1e-05 | 0.0004677 | 0 | 0 | 4 | K | 2 | ROZPOCET | 0 | 0 | 0 | 0 | 0 | 2 | 0 | 4 | -879287863
36 | M | 286140001200.S | Rúra hladká PP pre gravitačnú kanalizáciu DN 160, SN 10, dĺ. 5 m | ks | 10.168 |  | 0 |  |  |  | znížená |  | 0 | 0.01667 | 0.1695 | 0 | 0 | 8 | M | 2 | ROZPOCET | 0 | 0 | 0 | 0 | 0 | 2 | 0 | 4 | 1928810382
37 | K | 871324024.S | Montáž kanalizačného PP potrubia hladkého plnostenného SN 12 DN 150 | m | 118 |  | 0 |  |  |  | znížená |  | 0 | 8.4e-06 | 0.0009912 | 0 | 0 | 4 | K | 2 | ROZPOCET | 0 | 0 | 0 | 0 | 0 | 2 | 0 | 4 | 377310056
38 | M | 286140003100.S | Rúra hladká PP pre gravitačnú kanalizáciu DN 160, SN 12, dĺ. 6 m | ks | 19.706 |  | 0 |  |  |  | znížená |  | 0 | 0.01781 | 0.35096 | 0 | 0 | 8 | M | 2 | ROZPOCET | 0 | 0 | 0 | 0 | 0 | 2 | 0 | 4 | 1370545289
39 | K | 871354006.S | Montáž kanalizačného PP potrubia hladkého plnostenného SN 10 DN 200 | m | 185.48 |  | 0 |  |  |  | znížená |  | 0 | 1.4e-05 | 0.0025967 | 0 | 0 | 4 | K | 2 | ROZPOCET | 0 | 0 | 0 | 0 | 0 | 2 | 0 | 4 | -52415190
40 | M | 286140001600.S | Rúra hladká PP pre gravitačnú kanalizáciu DN 200, SN 10, dĺ. 5 m | ks | 40.323 |  | 0 |  |  |  | znížená |  | 0 | 0.02601 | 1.0488 | 0 | 0 | 8 | M | 2 | ROZPOCET | 0 | 0 | 0 | 0 | 0 | 2 | 0 | 4 | -682409847
41 | K | 871354026.S | Montáž kanalizačného PP potrubia hladkého plnostenného SN 12 DN 200 | m | 116 |  | 0 |  |  |  | znížená |  | 0 | 1.2e-05 | 0.001392 | 0 | 0 | 4 | K | 2 | ROZPOCET | 0 | 0 | 0 | 0 | 0 | 2 | 0 | 4 | -665890404
42 | M | 286140003400.S | Rúra hladká PP pre gravitačnú kanalizáciu DN 200, SN 12, dĺ. 6 m | ks | 19.372 |  | 0 |  |  |  | znížená |  | 0 | 0.02771 | 0.5368 | 0 | 0 | 8 | M | 2 | ROZPOCET | 0 | 0 | 0 | 0 | 0 | 2 | 0 | 4 | -1798628984
43 | K | 871364028.S | Montáž kanalizačného PP potrubia hladkého plnostenného SN 12 DN 250 | m | 22 |  | 0 |  |  |  | znížená |  | 0 | 1.34e-05 | 0.0002948 | 0 | 0 | 4 | K | 2 | ROZPOCET | 0 | 0 | 0 | 0 | 0 | 2 | 0 | 4 | -557061811
44 | M | 286140003700.S | Rúra hladká PP pre gravitačnú kanalizáciu DN 250, SN 12, dĺ. 6 m | ks | 3.674 |  | 0 |  |  |  | znížená |  | 0 | 0.04349 | 0.15978 | 0 | 0 | 8 | M | 2 | ROZPOCET | 0 | 0 | 0 | 0 | 0 | 2 | 0 | 4 | -674447889
45 | K | 871374030.S | Montáž kanalizačného PP potrubia hladkého plnostenného SN 12 DN 300 | m | 106 |  | 0 |  |  |  | znížená |  | 0 | 1.7e-05 | 0.001802 | 0 | 0 | 4 | K | 2 | ROZPOCET | 0 | 0 | 0 | 0 | 0 | 2 | 0 | 4 | -564136266
46 | M | 286140004000.S | Rúra hladká PP pre gravitačnú kanalizáciu DN 315, SN 12, dĺ. 6 m | ks | 17.702 |  | 0 |  |  |  | znížená |  | 0 | 0.06945 | 1.2294 | 0 | 0 | 8 | M | 2 | ROZPOCET | 0 | 0 | 0 | 0 | 0 | 2 | 0 | 4 | -1537158696
47 | K | 871379021.S | Demontáž kanalizačného potrubia z plastových rúr od DN 300 do DN 500 -0,028 t | m | 175 |  | 0 |  |  |  | znížená |  | 0 | 0 | 0 | 0.028 | 4.9 | 4 | K | 2 | ROZPOCET | 0 | 0 | 0 | 0 | 0 | 2 | 0 | 4 | 525820498
48 | K | 871394032.S | Montáž kanalizačného PP potrubia hladkého plnostenného SN 12 DN 400 | m | 66 |  | 0 |  |  |  | znížená |  | 0 | 2.2e-05 | 0.001452 | 0 | 0 | 4 | K | 2 | ROZPOCET | 0 | 0 | 0 | 0 | 0 | 2 | 0 | 4 | 419820853
49 | M | 286140004300.S | Rúra hladká PP pre gravitačnú kanalizáciu DN 400, SN 12, dĺ. 6 m | ks | 11.022 |  | 0 |  |  |  | znížená |  | 0 | 0.1172 | 1.2918 | 0 | 0 | 8 | M | 2 | ROZPOCET | 0 | 0 | 0 | 0 | 0 | 2 | 0 | 4 | -437837203
50 | K | 877324004.S | Montáž kanalizačného PP kolena DN 150 | ks | 18 |  | 0 |  |  |  | znížená |  | 0 | 5e-05 | 0.0009 | 0 | 0 | 4 | K | 2 | ROZPOCET | 0 | 0 | 0 | 0 | 0 | 2 | 0 | 4 | 1638695994
51 | M | 286540069700.S | Koleno PP, DN 160x45° hladké pre gravitačnú kanalizáciu | ks | 18 |  | 0 |  |  |  | znížená |  | 0 | 0.00085 | 0.0153 | 0 | 0 | 8 | M | 2 | ROZPOCET | 0 | 0 | 0 | 0 | 0 | 2 | 0 | 4 | 2008671685
52 | K | 877324102.S | Montáž kanalizačnej PP presuvky DN 150 | ks | 21 |  | 0 |  |  |  | znížená |  | 0 | 5e-05 | 0.00105 | 0 | 0 | 4 | K | 2 | ROZPOCET | 0 | 0 | 0 | 0 | 0 | 2 | 0 | 4 | 2088058787
53 | M | 286540152900.S | Presuvka PP, DN 160 hladká pre gravitačnú kanalizáciu | ks | 21 |  | 0 |  |  |  | znížená |  | 0 | 0.0007 | 0.0147 | 0 | 0 | 8 | M | 2 | ROZPOCET | 0 | 0 | 0 | 0 | 0 | 2 | 0 | 4 | -385169663
54 | K | 877354030.S | Montáž kanalizačnej PP odbočky DN 200 | ks | 1 |  | 0 |  |  |  | znížená |  | 0 | 7e-05 | 7e-05 | 0 | 0 | 4 | K | 2 | ROZPOCET | 0 | 0 | 0 | 0 | 0 | 2 | 0 | 4 | -741831231
55 | M | 286540118300.S | Odbočka 45° PP, DN 200/160 hladká pre gravitačnú kanalizáciu | ks | 1 |  | 0 |  |  |  | znížená |  | 0 | 0.00288 | 0.00288 | 0 | 0 | 8 | M | 2 | ROZPOCET | 0 | 0 | 0 | 0 | 0 | 2 | 0 | 4 | 406415042
56 | K | 877354104.S | Montáž kanalizačnej PP presuvky DN 200 | ks | 9 |  | 0 |  |  |  | znížená |  | 0 | 7e-05 | 0.00063 | 0 | 0 | 4 | K | 2 | ROZPOCET | 0 | 0 | 0 | 0 | 0 | 2 | 0 | 4 | 630979328
57 | M | 286540153000.S | Presuvka PP, DN 200 hladká pre gravitačnú kanalizáciu | ks | 9 |  | 0 |  |  |  | znížená |  | 0 | 0.0013 | 0.0117 | 0 | 0 | 8 | M | 2 | ROZPOCET | 0 | 0 | 0 | 0 | 0 | 2 | 0 | 4 | 1778923349
58 | K | 877374034.S | Montáž kanalizačnej PP odbočky DN 300 | ks | 9 |  | 0 |  |  |  | znížená |  | 0 | 0.000102 | 0.000918 | 0 | 0 | 4 | K | 2 | ROZPOCET | 0 | 0 | 0 | 0 | 0 | 2 | 0 | 4 | 348065231
59 | M | 286540118700.S | Odbočka 45° PP, DN 315/160 hladká pre gravitačnú kanalizáciu | ks | 5 |  | 0 |  |  |  | znížená |  | 0 | 0.00737 | 0.03685 | 0 | 0 | 8 | M | 2 | ROZPOCET | 0 | 0 | 0 | 0 | 0 | 2 | 0 | 4 | -1425769544
60 | M | 286540118800.S | Odbočka 45° PP, DN 315/200 hladká pre gravitačnú kanalizáciu | ks | 4 |  | 0 |  |  |  | znížená |  | 0 | 0.0105 | 0.042 | 0 | 0 | 8 | M | 2 | ROZPOCET | 0 | 0 | 0 | 0 | 0 | 2 | 0 | 4 | -805422960
61 | K | 877394036.S | Montáž kanalizačnej PP odbočky DN 400 | ks | 7 |  | 0 |  |  |  | znížená |  | 0 | 0.000132 | 0.000924 | 0 | 0 | 4 | K | 2 | ROZPOCET | 0 | 0 | 0 | 0 | 0 | 2 | 0 | 4 | 168817838
62 | M | 286540119000.S | Odbočka 45° PP, DN 400/160 hladká pre gravitačnú kanalizáciu | ks | 1 |  | 0 |  |  |  | znížená |  | 0 | 0.0206 | 0.0206 | 0 | 0 | 8 | M | 2 | ROZPOCET | 0 | 0 | 0 | 0 | 0 | 2 | 0 | 4 | -734346641
63 | M | 286540119100.S | Odbočka 45° PP, DN 400/200 hladká pre gravitačnú kanalizáciu | ks | 6 |  | 0 |  |  |  | znížená |  | 0 | 0.0223 | 0.1338 | 0 | 0 | 8 | M | 2 | ROZPOCET | 0 | 0 | 0 | 0 | 0 | 2 | 0 | 4 | 1493786409
64 | K | 892311000.S | Skúška tesnosti kanalizácie D 150 mm | m | 118 |  | 0 |  |  |  | znížená |  | 0 | 0 | 0 | 0 | 0 | 4 | K | 2 | ROZPOCET | 0 | 0 | 0 | 0 | 0 | 2 | 0 | 4 | 110341085
65 | K | 892351000.S | Skúška tesnosti kanalizácie D 200 mm | m | 116 |  | 0 |  |  |  | znížená |  | 0 | 0 | 0 | 0 | 0 | 4 | K | 2 | ROZPOCET | 0 | 0 | 0 | 0 | 0 | 2 | 0 | 4 | 1156124839
66 | K | 892361000.S | Skúška tesnosti kanalizácie D 250 mm | m | 22 |  | 0 |  |  |  | znížená |  | 0 | 0 | 0 | 0 | 0 | 4 | K | 2 | ROZPOCET | 0 | 0 | 0 | 0 | 0 | 2 | 0 | 4 | 465074278
67 | K | 892371000.S | Skúška tesnosti kanalizácie D 300 mm | m | 106 |  | 0 |  |  |  | znížená |  | 0 | 0 | 0 | 0 | 0 | 4 | K | 2 | ROZPOCET | 0 | 0 | 0 | 0 | 0 | 2 | 0 | 4 | 1364857979
68 | K | 892391000.S | Skúška tesnosti kanalizácie D 400 mm | m | 66 |  | 0 |  |  |  | znížená |  | 0 | 0 | 0 | 0 | 0 | 4 | K | 2 | ROZPOCET | 0 | 0 | 0 | 0 | 0 | 2 | 0 | 4 | -2005082376
69 | K | 894118001.S | Príplatok za každých ďalších 600 mm výšky vstupu šachty | ks | 2.617 |  | 0 |  |  |  | znížená |  | 0 | 0.04268 | 0.11169 | 0 | 0 | 4 | K | 2 | ROZPOCET | 0 | 0 | 0 | 0 | 0 | 2 | 0 | 4 | -851427552
70 | K | 894411151.S1 | Zhotovenie šachty kanaliz. z betónových dielcov | ks | 8 |  | 0 |  |  |  | znížená |  | 0 | 2.2944 | 18.3554 | 0 | 0 | 4 | K | 2 | ROZPOCET | 0 | 0 | 0 | 0 | 0 | 2 | 0 | 4 | -181284289
71 | M | 592240002100.S | Kónus betónový so stúpadlom pre kanalizačnú šachtu DN 1000, hr. steny 100 mm, rozmer 1000x625x580 mm | ks | 8 |  | 0 |  |  |  | znížená |  | 0 | 0.505 | 4.04 | 0 | 0 | 8 | M | 2 | ROZPOCET | 0 | 0 | 0 | 0 | 0 | 2 | 0 | 4 | -838161179
72 | M | 592240002300.S | Skruž betónová so stúpadlom pre kanalizačnú šachtu DN 1000, Dxvxhr 1000x250x100 mm | ks | 4 |  | 0 |  |  |  | znížená |  | 0 | 0.215 | 0.86 | 0 | 0 | 8 | M | 2 | ROZPOCET | 0 | 0 | 0 | 0 | 0 | 2 | 0 | 4 | 517420254
73 | M | 592240002500.S | Skruž betónová so stúpadlom pre kanalizačnú šachtu DN 1000, Dxvxhr 1000x500x100 mm | ks | 3 |  | 0 |  |  |  | znížená |  | 0 | 0.43 | 1.29 | 0 | 0 | 8 | M | 2 | ROZPOCET | 0 | 0 | 0 | 0 | 0 | 2 | 0 | 4 | 1311180066
74 | M | 592240002700.S | Skruž betónová so stúpadlom pre kanalizačnú šachtu DN 1000, Dxvxhr 1000x1000x100 mm | ks | 1 |  | 0 |  |  |  | znížená |  | 0 | 0.86 | 0.86 | 0 | 0 | 8 | M | 2 | ROZPOCET | 0 | 0 | 0 | 0 | 0 | 2 | 0 | 4 | 1758571669
75 | M | 592240003500.S | Dno betónové priame pre kanalizačnú šachtu DN 1000, rozmer 1000/600x400 mm | ks | 8 |  | 0 |  |  |  | znížená |  | 0 | 1.6 | 12.8 | 0 | 0 | 8 | M | 2 | ROZPOCET | 0 | 0 | 0 | 0 | 0 | 2 | 0 | 4 | -307172401
76 | M | 592240004500 | Elastomerové tesnenie EMT DN 1000 pre spojenie šachtových dielov kanalizačnej šachty DN 1000 | ks | 16 |  | 0 |  |  |  | znížená |  | 0 | 0.002 | 0.032 | 0 | 0 | 8 | M | 2 | ROZPOCET | 0 | 0 | 0 | 0 | 0 | 2 | 0 | 4 | -302719282
77 | K | 894810009 | Montáž PP revíznej kanalizačnej šachty TEGRA, priemeru 600 mm do výšky šachty 2 m s roznášacím prstencom a poklopom, alebo výrobok s rovnakými technickými vlastnosťami | ks | 10 |  | 0 |  |  |  | znížená |  | 0 | 0 | 0 | 0 | 0 | 4 | K | 2 | ROZPOCET | 0 | 0 | 0 | 0 | 0 | 2 | 0 | 4 | -1479284251
78 | M | 286610035200 | Šachtové dno prietočné DN 160x0°, ku kanalizačnej revíznej šachte TEGRA 600, PP,alebo výrobok s rovnakými technickými vlastnosťami | ks | 10 |  | 0 |  |  |  | znížená |  | 0 | 0.02103 | 0.2103 | 0 | 0 | 8 | M | 2 | ROZPOCET | 0 | 0 | 0 | 0 | 0 | 2 | 0 | 4 | -706392573
79 | M | 286610045100 | Vlnovcová šachtová rúra s hrdlom kanalizačná TEGRA 600, dĺžka 3,65 m, PP,alebo výrobok s rovnakými technickými vlastnosťami | ks | 5 |  | 0 |  |  |  | znížená |  | 0 | 0.04844 | 0.2422 | 0 | 0 | 8 | M | 2 | ROZPOCET | 0 | 0 | 0 | 0 | 0 | 2 | 0 | 4 | 730223613
80 | M | 286710035900 | Gumové tesnenie šachtovej rúry 600 ku kanalizačnej revíznej šachte TEGRA 600, alebo výrobok s rovnakými technickými vlastnosťami | ks | 10 |  | 0 |  |  |  | znížená |  | 0 | 0.00175 | 0.0175 | 0 | 0 | 8 | M | 2 | ROZPOCET | 0 | 0 | 0 | 0 | 0 | 2 | 0 | 4 | -1423733799
81 | M | 552410002300.S | Poklop liatinový D400 priemer 600 mm | ks | 10 |  | 0 |  |  |  | znížená |  | 0 | 0.0864 | 0.864 | 0 | 0 | 8 | M | 2 | ROZPOCET | 0 | 0 | 0 | 0 | 0 | 2 | 0 | 4 | -1066671163
82 | M | 592240009400 | Betónový roznášací prstenec 1100/680/150 ku kanalizačnej šachte TEGRA 600/1000 NG, alebo výrobok s rovnakými technickými vlastnosťami | ks | 10 |  | 0 |  |  |  | znížená |  | 0 | 0.1523 | 1.523 | 0 | 0 | 8 | M | 2 | ROZPOCET | 0 | 0 | 0 | 0 | 0 | 2 | 0 | 4 | -1289823991
83 | K | 895941111.S | Zriadenie kanalizačného vpustu uličného z betónových dielcov typ UV-50, UVB-50 | ks | 14 |  | 0 |  |  |  | znížená |  | 0 | 0.34099 | 4.7738 | 0 | 0 | 4 | K | 2 | ROZPOCET | 0 | 0 | 0 | 0 | 0 | 2 | 0 | 4 | 59365532
84 | M | 22216 | BG - Bodový vpust NW 400, vrchný diel 550/500/560,alebo výrobok s rovnakými technickými vlastnosťami | ks | 14 |  | 0 |  |  |  | znížená |  | 0 | 0.105 | 1.47 | 0 | 0 | 8 | M | 2 | ROZPOCET | 0 | 0 | 0 | 0 | 0 | 2 | 0 | 4 | 1177013022
85 | M | 22217 | BG - Bodový vpust NW 300, 400, medzikus 550/500/365, alebo výrobok s rovnakými technickými vlastnosťami | ks | 14 |  | 0 |  |  |  | znížená |  | 0 | 0.078 | 1.092 | 0 | 0 | 8 | M | 2 | ROZPOCET | 0 | 0 | 0 | 0 | 0 | 2 | 0 | 4 | 1204048070
86 | M | 22218 | BG - Bodový vpust NW 300, 400, spodný diel 550/500/450 s presuvkou DN 200, alebo výrobok s rovnakými technickými vlastnosťami | ks | 14 |  | 0 |  |  |  | znížená |  | 0 | 0.12 | 1.68 | 0 | 0 | 8 | M | 2 | ROZPOCET | 0 | 0 | 0 | 0 | 0 | 2 | 0 | 4 | 88115069
87 | K | 899103111.S | Osadenie poklopu liatinového a oceľového vrátane rámu hmotn. nad 100 do 150 kg | ks | 8 |  | 0 |  |  |  | znížená |  | 0 | 0.0063 | 0.0504 | 0 | 0 | 4 | K | 2 | ROZPOCET | 0 | 0 | 0 | 0 | 0 | 2 | 0 | 4 | -1735532953
88 | M | 592240008400.S | Poklop BEGU betón - liatina, tr. zaťaženia D400, pre revízne šachty DN 1000, s odvetraním a rámom | ks | 8 |  | 0 |  |  |  | znížená |  | 0 | 0.135 | 1.08 | 0 | 0 | 8 | M | 2 | ROZPOCET | 0 | 0 | 0 | 0 | 0 | 2 | 0 | 4 | -829951249
89 | K | 899203111.S | Osadenie liatinovej mreže vrátane rámu a koša na bahno hmotnosti jednotlivo nad 100 do 150 kg | ks | 14 |  | 0 |  |  |  | znížená |  | 0 | 0.0084 | 0.1176 | 0 | 0 | 4 | K | 2 | ROZPOCET | 0 | 0 | 0 | 0 | 0 | 2 | 0 | 4 | -645219082
90 | M | 22045 | Liatinový rošt s pozdĺžnou mriežkou NW 400, 500/447/25, MW 25/14, Tr. E 600 kN, bez 4x skrutiek,alebo výrobok s rovnakými technickými vlastnosťami | ks | 14 |  | 0 |  |  |  | znížená |  | 0 | 0.027 | 0.378 | 0 | 0 | 8 | M | 2 | ROZPOCET | 0 | 0 | 0 | 0 | 0 | 2 | 0 | 4 | -2085346444
91 | M | 22524 | Kalový kôš NW 400 sklolaminát biely,alebo výrobok s rovnakými technickými vlastnosťami | ks | 14 |  | 0 |  |  |  | znížená |  | 0 | 0.00037 | 0.00518 | 0 | 0 | 8 | M | 2 | ROZPOCET | 0 | 0 | 0 | 0 | 0 | 2 | 0 | 4 | -1526513678
92 | K | 899721132.S | Označenie kanalizačného potrubia hnedou výstražnou fóliou | m | 428 |  | 0 |  |  |  | znížená |  | 0 | 0.0001 | 0.0428 | 0 | 0 | 4 | K | 2 | ROZPOCET | 0 | 0 | 0 | 0 | 0 | 2 | 0 | 4 | 45223440
| D | 9 | Ostatné konštrukcie a práce-búranie |  |  |  | 0 | [5 empty] | 0 |  | 4.0088 |  | 68.8012 | 1 | D | 1 | ROZPOCET | [6 empty] | 0
93 | K | 919720212.S | Geomreža pre vystuženie asfaltových vrstiev existujúceho krytu komunikácií z polypropylénu s geotextíliou | m2 | 892.25 |  | 0 |  |  |  | znížená |  | 0 | 0.0015 | 1.3384 | 0 | 0 | 4 | K | 2 | ROZPOCET | 0 | 0 | 0 | 0 | 0 | 2 | 0 | 4 | 108818697
94 | M | 693210000320.S | Geomreža polypropylénová s PP geotextíliou, šxl 3,8x50 m, pre vystuženie asfaltových vrstiev vozoviek | m2 | 981.475 |  | 0 |  |  |  | znížená |  | 0 | 0.00036 | 0.35333 | 0 | 0 | 8 | M | 2 | ROZPOCET | 0 | 0 | 0 | 0 | 0 | 2 | 0 | 4 | -584898941
95 | K | 919735113.S | Rezanie existujúceho asfaltového krytu alebo podkladu hĺbky nad 100 do 150 mm | m | 1366 |  | 0 |  |  |  | znížená |  | 0 | 3e-07 | 0.0004098 | 0 | 0 | 4 | K | 2 | ROZPOCET | 0 | 0 | 0 | 0 | 0 | 2 | 0 | 4 | 1655266866
96 | K | 931994111.S | Tesnenie styčnej škáry u prefa dielcov bobtnajúcim profilom "swell" | m | 7.54 |  | 0 |  |  |  | znížená |  | 0 | 0.02356 | 0.17764 | 0 | 0 | 4 | K | 2 | ROZPOCET | 0 | 0 | 0 | 0 | 0 | 2 | 0 | 4 | -747480473
97 | K | 935141224.S | Osadenie odvodňovacieho polymérbetónového žľabu univerzálneho s ochrannou hranou svetlej šírky 150 mm s roštom triedy D 400/E 600 | m | 4 |  | 0 |  |  |  | znížená |  | 0 | 0.43351 | 1.7341 | 0 | 0 | 4 | K | 2 | ROZPOCET | 0 | 0 | 0 | 0 | 0 | 2 | 0 | 4 | 440695515
98 | M | 592270063500.S | Odvodňovací žľab polymérbetónový s ochrannou hranou, svetlej šírky 150 mm, dĺ. 1 m, bez spádu | ks | 4 |  | 0 |  |  |  | znížená |  | 0 | 0.0338 | 0.1352 | 0 | 0 | 8 | M | 2 | ROZPOCET | 0 | 0 | 0 | 0 | 0 | 2 | 0 | 4 | 1404389572
99 | M | 592270064400.S | Kombi stena pre začiatok/koniec, hr. 20 mm, pre odvodňovacie žľaby univerzálne polymérbetónové s ochrannou hranou svetlej šírky 150 mm | ks | 1 |  | 0 |  |  |  | znížená |  | 0 | 0.0029 | 0.0029 | 0 | 0 | 8 | M | 2 | ROZPOCET | 0 | 0 | 0 | 0 | 0 | 2 | 0 | 4 | 2111707484
100 | M | 592270067700.S | Mriežkový rošt pozinkovaný, dĺ. 1 m, D 400, pre odvodňovacie žľaby univerzálne polymérbetónové alebo plastové s ochrannou hranou svetlej šírky 150 mm | ks | 4 |  | 0 |  |  |  | znížená |  | 0 | 0.0058 | 0.0232 | 0 | 0 | 8 | M | 2 | ROZPOCET | 0 | 0 | 0 | 0 | 0 | 2 | 0 | 4 | 646715733
101 | K | 935141292.S | Osadenie vpustu vrátane kalového koša pre odvodňovací polymérbetónový žľab univerzálny s ochrannou hranou svetlej šírky 150 mm | ks | 1 |  | 0 |  |  |  | znížená |  | 0 | 0.20109 | 0.20109 | 0 | 0 | 4 | K | 2 | ROZPOCET | 0 | 0 | 0 | 0 | 0 | 2 | 0 | 4 | 1668136498
102 | M | 592270064200.S | Vpust polymérbetónový, výška 610 mm, dĺ. 0,5 m, odtok s tesnením, vrátane kalového koša, pre odvodňovacie žľaby s ochrannou hranou svetlej šírky 150 mm | ks | 1 |  | 0 |  |  |  | znížená |  | 0 | 0.0357 | 0.0357 | 0 | 0 | 8 | M | 2 | ROZPOCET | 0 | 0 | 0 | 0 | 0 | 2 | 0 | 4 | 1138748804
103 | M | 592270066200.S | Mriežkový rošt pozinkovaný, dĺ. 0,5 m, B 125, pre odvodňovacie žľaby univerzálne polymérbetónové alebo plastové s ochrannou hranou svetlej šírky 150 mm | ks | 1 |  | 0 |  |  |  | znížená |  | 0 | 0.0028 | 0.0028 | 0 | 0 | 8 | M | 2 | ROZPOCET | 0 | 0 | 0 | 0 | 0 | 2 | 0 | 4 | -434723965
104 | K | 961043111.S | Búranie základov alebo vybúranie otvorov plochy nad 4 m2 z betónu prostého alebo preloženého kameňom, -2,20000t | m3 | 3.425 |  | 0 |  |  |  | znížená |  | 0 | 0 | 0 | 2.2 | 7.535 | 4 | K | 2 | ROZPOCET | 0 | 0 | 0 | 0 | 0 | 2 | 0 | 4 | 655406790
105 | K | 961055111.S | Búranie základov alebo vybúranie otvorov plochy nad 4 m2 v základoch železobetónových, -2,40000t | m3 | 6.52 |  | 0 |  |  |  | znížená |  | 0 | 0 | 0 | 2.4 | 15.648 | 4 | K | 2 | ROZPOCET | 0 | 0 | 0 | 0 | 0 | 2 | 0 | 4 | 549377749
106 | K | 962051116.S | Búranie priečok alebo vybúranie otvorov plochy nad 4 m2 železobetónových hr. do 150 mm, -0,32400t | m2 | 137.836 |  | 0 |  |  |  | znížená |  | 0 | 0 | 0 | 0.324 | 44.6589 | 4 | K | 2 | ROZPOCET | 0 | 0 | 0 | 0 | 0 | 2 | 0 | 4 | 1737912727
107 | K | 971056017.S | Jadrové vrty diamantovými korunkami do D 180 mm do stien - železobetónových -0,00061t | cm | 60 |  | 0 |  |  |  | znížená |  | 0 | 3.92e-05 | 0.002352 | 0.00061 | 0.0366 | 4 | K | 2 | ROZPOCET | 0 | 0 | 0 | 0 | 0 | 2 | 0 | 4 | -1225423057
108 | K | 971056019.S | Jadrové vrty diamantovými korunkami do D 225 mm do stien - železobetónových -0,00095t | cm | 45 |  | 0 |  |  |  | znížená |  | 0 | 3.95e-05 | 0.0017775 | 0.00095 | 0.04275 | 4 | K | 2 | ROZPOCET | 0 | 0 | 0 | 0 | 0 | 2 | 0 | 4 | 351273227
109 | K | 976085311.S | Vybúranie kanalizačného rámu liatinového vrátane poklopu alebo mreže, -0,04400t | ks | 20 |  | 0 |  |  |  | znížená |  | 0 | 0 | 0 | 0.044 | 0.88 | 4 | K | 2 | ROZPOCET | 0 | 0 | 0 | 0 | 0 | 2 | 0 | 4 | -1738938474
110 | K | 979081111.S | Odvoz sutiny a vybúraných hmôt na skládku do 1 km | t | 805.15 |  | 0 |  |  |  | znížená |  | 0 | 0 | 0 | 0 | 0 | 4 | K | 2 | ROZPOCET | 0 | 0 | 0 | 0 | 0 | 2 | 0 | 4 | -1691058682
111 | K | 979081121.S | Odvoz sutiny a vybúraných hmôt na skládku za každý ďalší 1 km | t | 11272.1 |  | 0 |  |  |  | znížená |  | 0 | 0 | 0 | 0 | 0 | 4 | K | 2 | ROZPOCET | 0 | 0 | 0 | 0 | 0 | 2 | 0 | 4 | 1419465939
112 | K | 979082111.S | Vnútrostavenisková doprava sutiny a vybúraných hmôt do 10 m | t | 805.15 |  | 0 |  |  |  | znížená |  | 0 | 0 | 0 | 0 | 0 | 4 | K | 2 | ROZPOCET | 0 | 0 | 0 | 0 | 0 | 2 | 0 | 4 | -504830572
113 | K | 979082121.S | Vnútrostavenisková doprava sutiny a vybúraných hmôt za každých ďalších 5 m | t | 1610.3 |  | 0 |  |  |  | znížená |  | 0 | 0 | 0 | 0 | 0 | 4 | K | 2 | ROZPOCET | 0 | 0 | 0 | 0 | 0 | 2 | 0 | 4 | -32455682
114 | K | 979089012.S | Poplatok za skládku - betón, tehly, dlaždice (17 01) ostatné | t | 434.781 |  | 0 |  |  |  | znížená |  | 0 | 0 | 0 | 0 | 0 | 4 | K | 2 | ROZPOCET | 0 | 0 | 0 | 0 | 0 | 2 | 0 | 4 | -1731183159
115 | K | 979089212.S | Poplatok za skládku - bitúmenové zmesi, uholný decht, dechtové výrobky (17 03 ), ostatné | t | 354.266 |  | 0 |  |  |  | znížená |  | 0 | 0 | 0 | 0 | 0 | 4 | K | 2 | ROZPOCET | 0 | 0 | 0 | 0 | 0 | 2 | 0 | 4 | -1248236662
116 | K | 979089312.S | Poplatok za skládku - kovy (meď, bronz, mosadz atď.) (17 04 ), ostatné | t | 16.103 |  | 0 |  |  |  | znížená |  | 0 | 0 | 0 | 0 | 0 | 4 | K | 2 | ROZPOCET | 0 | 0 | 0 | 0 | 0 | 2 | 0 | 4 | 1249545216
| D | 99 | Presun hmôt HSV |  |  |  | 0 | [5 empty] | 0 |  | 0 |  | 0 | 1 | D | 1 | ROZPOCET | [6 empty] | 0
117 | K | 998276101.S | Presun hmôt pre rúrové vedenie hĺbené z rúr z plast., hmôt alebo sklolamin. v otvorenom výkope | t | 1360.904 |  | 0 |  |  |  | znížená |  | 0 | 0 | 0 | 0 | 0 | 4 | K | 2 | ROZPOCET | 0 | 0 | 0 | 0 | 0 | 2 | 0 | 4 | 208877932
118 | K | 998276115.S | Príplatok k cenám za zväčšený presun pre rúrové vedenie hĺbené z rúr z plast., hmôt alebo sklolamin. nad vymedzenú najväčšiu dopravnú vzdialenosť do 1000 m | t | 1360.904 |  | 0 |  |  |  | znížená |  | 0 | 0 | 0 | 0 | 0 | 4 | K | 2 | ROZPOCET | 0 | 0 | 0 | 0 | 0 | 2 | 0 | 4 | -1793091891
|  | VP | Práce naviac |  |  |  | 0 | [11 empty] | D | 0 | PN | [6 empty] | 0
| K | [5 empty] | 0 |  |  |  | znížená | [7 empty] | PN | 1 | PN | 0 | 0 | 0 | 0 | 0 | 2 | 0
| K | [5 empty] | 0 |  |  |  | znížená | [7 empty] | PN | 1 | PN | 0 | 0 | 0 | 0 | 0 | 2 | 0
| K | [5 empty] | 0 |  |  |  | znížená | [7 empty] | PN | 1 | PN | 0 | 0 | 0 | 0 | 0 | 2 | 0
| K | [5 empty] | 0 |  |  |  | znížená | [7 empty] | PN | 1 | PN | 0 | 0 | 0 | 0 | 0 | 2 | 0
| K | [5 empty] | 0 |  |  |  | znížená | [7 empty] | PN | 1 | PN | 0 | 0 | 0 | 0 | 0 | 2 | 0

## SO201 - VN prípojka
[9 empty] | >> skryté stĺpce << | [9 empty] | {0a912dec-b007-4200-9c64-86b9db81c05f}
0
| KRYCÍ LIST ROZPOČTU | [8 empty] | v --- nižšie sa nachádzajú doplnkové a pomocné údaje k zostavám --- v | [8 empty] | False
Stavba:
Rekonštrukcia SO34 ÚAO a SO22 sociálna časť ÚAO
Objekt:
SO201 - VN prípojka
| JKSO: |  |  |  |  | KS:
| Miesto: |  | ÚVTOS a ÚVV Leopoldov |  |  | Dátum: | 16. 11. 2023
| Objednávateľ: |  |  |  |  | IČO:
|  | ÚVTOS a ÚVV Leopoldov |  |  |  | IČ DPH:
| Zhotoviteľ: |  |  |  |  | IČO: | Vyplň údaj
|  | Vyplň údaj |  |  |  | IČ DPH: | Vyplň údaj
| Projektant: |  |  |  |  | IČO:
IČ DPH:
| Spracovateľ: |  |  |  |  | IČO:
IČ DPH:
Poznámka:
| Cena bez DPH | [5 empty] | 0
|  |  | Základ dane |  |  | Sadzba dane | Výška dane
| DPH | základná | 0 |  |  | 20% | 0
|  | znížená | 0 |  |  | 20% | 0
|  | zákl. prenesená | 0 |  |  | 20% | 0
|  | zníž. prenesená | 0 |  |  | 20% | 0
|  | nulová | 0 |  |  | 0% | 0
| Cena s DPH |  |  | v | EUR |  | 0
| Projektant |  |  | Spracovateľ
| Dátum a podpis: |  | Pečiatka | Dátum a podpis: |  |  | Pečiatka
| Objednávateľ |  |  | Zhotoviteľ
| Dátum a podpis: |  | Pečiatka | Dátum a podpis: |  |  | Pečiatka
REKAPITULÁCIA ROZPOČTU
Stavba:
Rekonštrukcia SO34 ÚAO a SO22 sociálna časť ÚAO
Objekt:
SO201 - VN prípojka
Miesto: |  |  | ÚVTOS a ÚVV Leopoldov |  |  | Dátum: | 16. 11. 2023
Objednávateľ: |  |  | ÚVTOS a ÚVV Leopoldov |  |  | Projektant:
Zhotoviteľ: |  |  | Vyplň údaj |  |  | Spracovateľ:
Kód dielu - Popis | [6 empty] | Cena celkom [EUR]
Náklady z rozpočtu | [6 empty] | 0 | [12 empty] | -1
| M - Práce a dodávky M | [5 empty] | 0
| 21-M - Elektromontáže | [5 empty] | 0
| VP - Práce naviac | [5 empty] | 0
ROZPOČET
Stavba:
Rekonštrukcia SO34 ÚAO a SO22 sociálna časť ÚAO
Objekt:
SO201 - VN prípojka
Miesto: |  |  | ÚVTOS a ÚVV Leopoldov |  |  | Dátum: | 16. 11. 2023
Objednávateľ: |  |  | ÚVTOS a ÚVV Leopoldov |  |  | Projektant:
Zhotoviteľ: |  |  | Vyplň údaj |  |  | Spracovateľ:
PČ | Typ | Kód | Popis | MJ | Množstvo | J.cena [EUR] | Cena celkom [EUR] | Cenová sústava |  |  | DPH | J. Nh [h] | Nh celkom [h] | J. hmotnosť [t] | Hmotnosť celkom [t] | J. suť [t] | Suť Celkom [t]
Náklady z rozpočtu | [6 empty] | 0 | [5 empty] | 0 |  | 0 |  | 0 |  | D | -1 | [7 empty] | 0
| D | M | Práce a dodávky M |  |  |  | 0 | [5 empty] | 0 |  | 0 |  | 0 | 3 | D | 0 | ROZPOCET | [6 empty] | 0
| D | 21-M | Elektromontáže |  |  |  | 0 | [5 empty] | 0 |  | 0 |  | 0 | 3 | D | 1 | ROZPOCET | [6 empty] | 0
1 | K | K049 | Odpojenie existujúcej kabeláže 22-AXEKVCEY 1x240/25 | ks | 3 |  | 0 |  |  |  | znížená |  | 0 | 0 | 0 | 0 | 0 | 64 | K | 2 | ROZPOCET | 0 | 0 | 0 | 0 | 0 | 2 | 0 | 64 | -1308937375
2 | K | K050 | Demontáž existujúcej kabeláže 22-AXEKVCEY 1x240/25 | m | 30 |  | 0 |  |  |  | znížená |  | 0 | 0 | 0 | 0 | 0 | 64 | K | 2 | ROZPOCET | 0 | 0 | 0 | 0 | 0 | 2 | 0 | 64 | -988445795
3 | K | K051 | Demontáž a likvidácia pôvodného olejového kábla | m | 26 |  | 0 |  |  |  | znížená |  | 0 | 0 | 0 | 0 | 0 | 64 | K | 2 | ROZPOCET | 0 | 0 | 0 | 0 | 0 | 2 | 0 | 64 | 320806835
4 | K | K052 | Likvidácia pôvodného olejového kábla | m | 26 |  | 0 |  |  |  | znížená |  | 0 | 0 | 0 | 0 | 0 | 64 | K | 2 | ROZPOCET | 0 | 0 | 0 | 0 | 0 | 2 | 0 | 64 | 1197107477
5 | K | K053 | Demontáž stĺpa | ks | 1 |  | 0 |  |  |  | znížená |  | 0 | 0 | 0 | 0 | 0 | 64 | K | 2 | ROZPOCET | 0 | 0 | 0 | 0 | 0 | 2 | 0 | 64 | 439788304
6 | K | K054 | Odvoz a likvidácia stĺpa | ks | 1 |  | 0 |  |  |  | znížená |  | 0 | 0 | 0 | 0 | 0 | 64 | K | 2 | ROZPOCET | 0 | 0 | 0 | 0 | 0 | 2 | 0 | 64 | 1680188146
7 | K | K055 | Prenájom plošiny | ks | 1 |  | 0 |  |  |  | znížená |  | 0 | 0 | 0 | 0 | 0 | 64 | K | 2 | ROZPOCET | 0 | 0 | 0 | 0 | 0 | 2 | 0 | 64 | 1544354464
8 | K | K057 | Výkop štartovacej jamy pretlaku 2,5x1x1,7m ručne | ks | 1 |  | 0 |  |  |  | znížená |  | 0 | 0 | 0 | 0 | 0 | 64 | K | 2 | ROZPOCET | 0 | 0 | 0 | 0 | 0 | 2 | 0 | 64 | 740783921
9 | K | K058 | Výkop koncovej jamy pretlaku 1,5x1x1,7m ručne | ks | 1 |  | 0 |  |  |  | znížená |  | 0 | 0 | 0 | 0 | 0 | 64 | K | 2 | ROZPOCET | 0 | 0 | 0 | 0 | 0 | 2 | 0 | 64 | -766406175
10 | K | K059 | Výkop káblovej ryhy 0,8m x 0,35m | m | 15 |  | 0 |  |  |  | znížená |  | 0 | 0 | 0 | 0 | 0 | 64 | K | 2 | ROZPOCET | 0 | 0 | 0 | 0 | 0 | 2 | 0 | 64 | 2081233346
11 | K | K060 | Zpevnenie vykopaných rýh | ks | 2 |  | 0 |  |  |  | znížená |  | 0 | 0 | 0 | 0 | 0 | 64 | K | 2 | ROZPOCET | 0 | 0 | 0 | 0 | 0 | 2 | 0 | 64 | 1832131043
12 | K | K061 | Realizácia pretlaku popod železnicu 6m riadený | ks | 1 |  | 0 |  |  |  | znížená |  | 0 | 0 | 0 | 0 | 0 | 64 | K | 2 | ROZPOCET | 0 | 0 | 0 | 0 | 0 | 2 | 0 | 64 | 883479083
13 | M | M184 | Oceľová rúra do pretlaku pod železnicou DN270 | m | 6 |  | 0 |  |  |  | znížená |  | 0 | 0 | 0 | 0 | 0 | 256 | M | 2 | ROZPOCET | 0 | 0 | 0 | 0 | 0 | 2 | 0 | 64 | 1058133132
14 | K | K185 | Oceľová rúra do pretlaku pod železnicou DN270 | m | 6 |  | 0 |  |  |  | znížená |  | 0 | 0 | 0 | 0 | 0 | 64 | K | 2 | ROZPOCET | 0 | 0 | 0 | 0 | 0 | 2 | 0 | 64 | -1495299312
15 | M | M186 | Chránička do pretlaku pod železnicou FXKVS DN160 | m | 6 |  | 0 |  |  |  | znížená |  | 0 | 0 | 0 | 0 | 0 | 256 | M | 2 | ROZPOCET | 0 | 0 | 0 | 0 | 0 | 2 | 0 | 64 | -1851411649
16 | K | K187 | Chránička do pretlaku pod železnicou FXKVS DN160 | m | 6 |  | 0 |  |  |  | znížená |  | 0 | 0 | 0 | 0 | 0 | 64 | K | 2 | ROZPOCET | 0 | 0 | 0 | 0 | 0 | 2 | 0 | 64 | 957780983
17 | M | M188 | Piesok do výkopu | m3 | 1.5 |  | 0 |  |  |  | znížená |  | 0 | 0 | 0 | 0 | 0 | 256 | M | 2 | ROZPOCET | 0 | 0 | 0 | 0 | 0 | 2 | 0 | 64 | -118469666
18 | K | K189 | Piesok do výkopu | m3 | 1.5 |  | 0 |  |  |  | znížená |  | 0 | 0 | 0 | 0 | 0 | 64 | K | 2 | ROZPOCET | 0 | 0 | 0 | 0 | 0 | 2 | 0 | 64 | -1026306181
19 | M | M190 | Výstražná fólia do výkopu | m | 20 |  | 0 |  |  |  | znížená |  | 0 | 0 | 0 | 0 | 0 | 256 | M | 2 | ROZPOCET | 0 | 0 | 0 | 0 | 0 | 2 | 0 | 64 | -1903635948
20 | M | M191 | Výstražná fólia do výkopu | m | 20 |  | 0 |  |  |  | znížená |  | 0 | 0 | 0 | 0 | 0 | 256 | M | 2 | ROZPOCET | 0 | 0 | 0 | 0 | 0 | 2 | 0 | 64 | -1645458625
21 | M | M192 | VN kábel 22-AXEKVCEY 1x240/25 | m | 140 |  | 0 |  |  |  | znížená |  | 0 | 0 | 0 | 0 | 0 | 256 | M | 2 | ROZPOCET | 0 | 0 | 0 | 0 | 0 | 2 | 0 | 64 | 895593888
22 | K | K193 | VN kábel 22-AXEKVCEY 1x240/25 | m | 140 |  | 0 |  |  |  | znížená |  | 0 | 0 | 0 | 0 | 0 | 64 | K | 2 | ROZPOCET | 0 | 0 | 0 | 0 | 0 | 2 | 0 | 64 | -1984431066
23 | M | M194 | Vonkajšia koncovka na VN kábel MVTO-5131-ML-4-17 | ks | 3 |  | 0 |  |  |  | znížená |  | 0 | 0 | 0 | 0 | 0 | 256 | M | 2 | ROZPOCET | 0 | 0 | 0 | 0 | 0 | 2 | 0 | 64 | 469013733
24 | K | K195 | Vonkajšia koncovka na VN kábel MVTO-5131-ML-4-17 | ks | 3 |  | 0 |  |  |  | znížená |  | 0 | 0 | 0 | 0 | 0 | 64 | K | 2 | ROZPOCET | 0 | 0 | 0 | 0 | 0 | 2 | 0 | 64 | -1704415995
25 | M | M196 | Vnútorná koncovka na VN kábel POLT-24D/1XI-ML-4-13 | ks | 3 |  | 0 |  |  |  | znížená |  | 0 | 0 | 0 | 0 | 0 | 256 | M | 2 | ROZPOCET | 0 | 0 | 0 | 0 | 0 | 2 | 0 | 64 | -800303769
26 | K | K197 | Vnútorná koncovka na VN kábel POLT-24D/1XI-ML-4-13 | ks | 3 |  | 0 |  |  |  | znížená |  | 0 | 0 | 0 | 0 | 0 | 64 | K | 2 | ROZPOCET | 0 | 0 | 0 | 0 | 0 | 2 | 0 | 64 | 718274275
27 | K | K198 | Zásyp káblovej ryhy 0,6m x 0,35m | m | 15 |  | 0 |  |  |  | znížená |  | 0 | 0 | 0 | 0 | 0 | 64 | K | 2 | ROZPOCET | 0 | 0 | 0 | 0 | 0 | 2 | 0 | 64 | -330207392
28 | K | K199 | Zásyp štartovacích jamy 2,5x1x1,7m | ks | 1 |  | 0 |  |  |  | znížená |  | 0 | 0 | 0 | 0 | 0 | 64 | K | 2 | ROZPOCET | 0 | 0 | 0 | 0 | 0 | 2 | 0 | 64 | -495844217
29 | K | K200 | Zásyp štartovacích jamy 1,5x1x1,7m | ks | 1 |  | 0 |  |  |  | znížená |  | 0 | 0 | 0 | 0 | 0 | 64 | K | 2 | ROZPOCET | 0 | 0 | 0 | 0 | 0 | 2 | 0 | 64 | -1017582627
30 | K | K201 | Prenajatie pretláčacieho stroja | ks | 1 |  | 0 |  |  |  | znížená |  | 0 | 0 | 0 | 0 | 0 | 64 | K | 2 | ROZPOCET | 0 | 0 | 0 | 0 | 0 | 2 | 0 | 64 | -522339712
31 | K | K202 | Zameranie sieti geodetom | kpl | 1 |  | 0 |  |  |  | znížená |  | 0 | 0 | 0 | 0 | 0 | 64 | K | 2 | ROZPOCET | 0 | 0 | 0 | 0 | 0 | 2 | 0 | 64 | -1447740036
32 | K | K203 | Meranie VN káblov | kpl | 1 |  | 0 |  |  |  | znížená |  | 0 | 0 | 0 | 0 | 0 | 64 | K | 2 | ROZPOCET | 0 | 0 | 0 | 0 | 0 | 2 | 0 | 64 | 185129477
33 | K | K204 | Revízna správa | kpl | 1 |  | 0 |  |  |  | znížená |  | 0 | 0 | 0 | 0 | 0 | 64 | K | 2 | ROZPOCET | 0 | 0 | 0 | 0 | 0 | 2 | 0 | 64 | 332864698
34 | K | K205 | Úradná skúška | kpl | 1 |  | 0 |  |  |  | znížená |  | 0 | 0 | 0 | 0 | 0 | 64 | K | 2 | ROZPOCET | 0 | 0 | 0 | 0 | 0 | 2 | 0 | 64 | -2081261026
35 | K | K206 | Vytíčenie | kpl | 1 |  | 0 |  |  |  | znížená |  | 0 | 0 | 0 | 0 | 0 | 64 | K | 2 | ROZPOCET | 0 | 0 | 0 | 0 | 0 | 2 | 0 | 64 | -576720793
36 | K | K207 | Manipulácia na VN strane - ZSDIS | kpl | 1 |  | 0 |  |  |  | znížená |  | 0 | 0 | 0 | 0 | 0 | 64 | K | 2 | ROZPOCET | 0 | 0 | 0 | 0 | 0 | 2 | 0 | 64 | -1435050691
37 | K | K208 | Inžinierska činnosť | kpl | 1 |  | 0 |  |  |  | znížená |  | 0 | 0 | 0 | 0 | 0 | 64 | K | 2 | ROZPOCET | 0 | 0 | 0 | 0 | 0 | 2 | 0 | 64 | 1550283905
38 | K | K209 | Likvidácia odpadov | kpl | 1 |  | 0 |  |  |  | znížená |  | 0 | 0 | 0 | 0 | 0 | 64 | K | 2 | ROZPOCET | 0 | 0 | 0 | 0 | 0 | 2 | 0 | 64 | 583301837
39 | K | K210 | Bozp | kpl | 1 |  | 0 |  |  |  | znížená |  | 0 | 0 | 0 | 0 | 0 | 64 | K | 2 | ROZPOCET | 0 | 0 | 0 | 0 | 0 | 2 | 0 | 64 | 1922209048
40 | K | K211 | Riadenie na stavbe PM+SM | kpl | 1 |  | 0 |  |  |  | znížená |  | 0 | 0 | 0 | 0 | 0 | 64 | K | 2 | ROZPOCET | 0 | 0 | 0 | 0 | 0 | 2 | 0 | 64 | 1814006500
41 | K | K212 | Doprava | kpl | 1 |  | 0 |  |  |  | znížená |  | 0 | 0 | 0 | 0 | 0 | 64 | K | 2 | ROZPOCET | 0 | 0 | 0 | 0 | 0 | 2 | 0 | 64 | 459397680
42 | K | K213 | Žeriav | kpl | 1 |  | 0 |  |  |  | znížená |  | 0 | 0 | 0 | 0 | 0 | 64 | K | 2 | ROZPOCET | 0 | 0 | 0 | 0 | 0 | 2 | 0 | 64 | -828996557
43 | K | K214 | PPV | kpl | 1 |  | 0 |  |  |  | znížená |  | 0 | 0 | 0 | 0 | 0 | 64 | K | 2 | ROZPOCET | 0 | 0 | 0 | 0 | 0 | 2 | 0 | 64 | -1450142728
44 | M | M215 | Podružný mat. | kpl | 1 |  | 0 |  |  |  | znížená |  | 0 | 0 | 0 | 0 | 0 | 256 | M | 2 | ROZPOCET | 0 | 0 | 0 | 0 | 0 | 2 | 0 | 64 | -114758522
45 | K | K216 | Prerez (stratné na káb.dĺžkach) opd. 5% z celkovej dĺžky | kpl | 1 |  | 0 |  |  |  | znížená |  | 0 | 0 | 0 | 0 | 0 | 64 | K | 2 | ROZPOCET | 0 | 0 | 0 | 0 | 0 | 2 | 0 | 64 | -1035403181
46 | K | K217 | Presun hmôt | kpl | 1 |  | 0 |  |  |  | znížená |  | 0 | 0 | 0 | 0 | 0 | 64 | K | 2 | ROZPOCET | 0 | 0 | 0 | 0 | 0 | 2 | 0 | 64 | 1908612826
47 | K | K218 | Vnútrostaveniskový presun | kpl | 1 |  | 0 |  |  |  | znížená |  | 0 | 0 | 0 | 0 | 0 | 64 | K | 2 | ROZPOCET | 0 | 0 | 0 | 0 | 0 | 2 | 0 | 64 | 1144555171
48 | K | K219 | Príplatok za nočné, víkendové zmeny | kpl | 1 |  | 0 |  |  |  | znížená |  | 0 | 0 | 0 | 0 | 0 | 64 | K | 2 | ROZPOCET | 0 | 0 | 0 | 0 | 0 | 2 | 0 | 64 | -225670725
49 | K | K220 | Dočasné osvetlenie staveniska | kpl | 1 |  | 0 |  |  |  | znížená |  | 0 | 0 | 0 | 0 | 0 | 64 | K | 2 | ROZPOCET | 0 | 0 | 0 | 0 | 0 | 2 | 0 | 64 | -1467121037
50 | K | K221 | Dočasné osvetlenie staveniska | kpl | 1 |  | 0 |  |  |  | znížená |  | 0 | 0 | 0 | 0 | 0 | 64 | K | 2 | ROZPOCET | 0 | 0 | 0 | 0 | 0 | 2 | 0 | 64 | -1416947504
51 | K | K222 | príplatok za zatahovanie kábla | kpl | 1 |  | 0 |  |  |  | znížená |  | 0 | 0 | 0 | 0 | 0 | 64 | K | 2 | ROZPOCET | 0 | 0 | 0 | 0 | 0 | 2 | 0 | 64 | 1298975986
|  | VP | Práce naviac |  |  |  | 0 | [11 empty] | D | 0 | PN | [6 empty] | 0
| K | [5 empty] | 0 |  |  |  | znížená | [7 empty] | PN | 1 | PN | 0 | 0 | 0 | 0 | 0 | 2 | 0
| K | [5 empty] | 0 |  |  |  | znížená | [7 empty] | PN | 1 | PN | 0 | 0 | 0 | 0 | 0 | 2 | 0
| K | [5 empty] | 0 |  |  |  | znížená | [7 empty] | PN | 1 | PN | 0 | 0 | 0 | 0 | 0 | 2 | 0
| K | [5 empty] | 0 |  |  |  | znížená | [7 empty] | PN | 1 | PN | 0 | 0 | 0 | 0 | 0 | 2 | 0
| K | [5 empty] | 0 |  |  |  | znížená | [7 empty] | PN | 1 | PN | 0 | 0 | 0 | 0 | 0 | 2 | 0

## SO202a - NN prípojka
[9 empty] | >> skryté stĺpce << | [9 empty] | {c0e317f7-7ba1-4df1-97ee-341308d5fdf8}
0
| KRYCÍ LIST ROZPOČTU | [8 empty] | v --- nižšie sa nachádzajú doplnkové a pomocné údaje k zostavám --- v | [8 empty] | False
Stavba:
Rekonštrukcia SO34 ÚAO a SO22 sociálna časť ÚAO
Objekt:
SO202 - NN prípojka
Časť:
SO202a - NN prípojka
| JKSO: |  |  |  |  | KS:
| Miesto: |  | ÚVTOS a ÚVV Leopoldov |  |  | Dátum: | 16. 11. 2023
| Objednávateľ: |  |  |  |  | IČO:
|  | ÚVTOS a ÚVV Leopoldov |  |  |  | IČ DPH:
| Zhotoviteľ: |  |  |  |  | IČO: | Vyplň údaj
|  | Vyplň údaj |  |  |  | IČ DPH: | Vyplň údaj
| Projektant: |  |  |  |  | IČO:
IČ DPH:
| Spracovateľ: |  |  |  |  | IČO:
IČ DPH:
Poznámka:
| Cena bez DPH | [5 empty] | 0
|  |  | Základ dane |  |  | Sadzba dane | Výška dane
| DPH | základná | 0 |  |  | 20% | 0
|  | znížená | 0 |  |  | 20% | 0
|  | zákl. prenesená | 0 |  |  | 20% | 0
|  | zníž. prenesená | 0 |  |  | 20% | 0
|  | nulová | 0 |  |  | 0% | 0
| Cena s DPH |  |  | v | EUR |  | 0
| Projektant |  |  | Spracovateľ
| Dátum a podpis: |  | Pečiatka | Dátum a podpis: |  |  | Pečiatka
| Objednávateľ |  |  | Zhotoviteľ
| Dátum a podpis: |  | Pečiatka | Dátum a podpis: |  |  | Pečiatka
REKAPITULÁCIA ROZPOČTU
Stavba:
Rekonštrukcia SO34 ÚAO a SO22 sociálna časť ÚAO
Objekt:
SO202 - NN prípojka
Časť:
SO202a - NN prípojka
Miesto: |  |  | ÚVTOS a ÚVV Leopoldov |  |  | Dátum: | 16. 11. 2023
Objednávateľ: |  |  | ÚVTOS a ÚVV Leopoldov |  |  | Projektant:
Zhotoviteľ: |  |  | Vyplň údaj |  |  | Spracovateľ:
Kód dielu - Popis | [6 empty] | Cena celkom [EUR]
Náklady z rozpočtu | [6 empty] | 0 | [12 empty] | -1
| M - Práce a dodávky M | [5 empty] | 0
| 21-M - Elektromontáže | [5 empty] | 0
| 46-M - Zemné práce vykonávané pri externých montážnych prácach | [5 empty] | 0
| HZS - Hodinové zúčtovacie sadzby | [5 empty] | 0
| 21-M2 - Ostatné | [5 empty] | 0
| VP - Práce naviac | [5 empty] | 0
ROZPOČET
Stavba:
Rekonštrukcia SO34 ÚAO a SO22 sociálna časť ÚAO
Objekt:
SO202 - NN prípojka
Časť:
SO202a - NN prípojka
Miesto: |  |  | ÚVTOS a ÚVV Leopoldov |  |  | Dátum: | 16. 11. 2023
Objednávateľ: |  |  | ÚVTOS a ÚVV Leopoldov |  |  | Projektant:
Zhotoviteľ: |  |  | Vyplň údaj |  |  | Spracovateľ:
PČ | Typ | Kód | Popis | MJ | Množstvo | J.cena [EUR] | Cena celkom [EUR] | Cenová sústava |  |  | DPH | J. Nh [h] | Nh celkom [h] | J. hmotnosť [t] | Hmotnosť celkom [t] | J. suť [t] | Suť Celkom [t]
Náklady z rozpočtu | [6 empty] | 0 | [5 empty] | 0 |  | 0 |  | 0 |  | D | -1 | [7 empty] | 0
| D | M | Práce a dodávky M |  |  |  | 0 | [5 empty] | 0 |  | 0 |  | 0 | 3 | D | 0 | ROZPOCET | [6 empty] | 0
| D | 21-M | Elektromontáže |  |  |  | 0 | [5 empty] | 0 |  | 0 |  | 0 | 3 | D | 1 | ROZPOCET | [6 empty] | 0
1 | M | 34111000_R | Kábel silový, medený, PVC izolácia, 4x150-J alebo ekvivalentný | m | 480 |  | 0 |  |  |  | znížená |  | 0 | 0 | 0 | 0 | 0 | 256 | M | 2 | ROZPOCET | 0 | 0 | 0 | 0 | 0 | 2 | 0 | 64 | -731035779
2 | M | 34111000_R.1 | Kábel silový, medený, PVC izolácia, 4x240-J alebo ekvivalentný | m | 111 |  | 0 |  |  |  | znížená |  | 0 | 0 | 0 | 0 | 0 | 256 | M | 2 | ROZPOCET | 0 | 0 | 0 | 0 | 0 | 2 | 0 | 64 | -37176316
3 | M | 354310027200.S | Káblové oko medené lisovacie CU 150x12 KU-L alebo ekvivalentný | ks | 32 |  | 0 |  |  |  | znížená |  | 0 | 0 | 0 | 0 | 0 | 256 | M | 2 | ROZPOCET | 0 | 0 | 0 | 0 | 0 | 2 | 0 | 64 | -1861290266
4 | M | 354310029000.S | Káblové oko medené lisovacie CU 240x12 KU-L alebo ekvivalentný | ks | 40 |  | 0 |  |  |  | znížená |  | 0 | 0 | 0 | 0 | 0 | 256 | M | 2 | ROZPOCET | 0 | 0 | 0 | 0 | 0 | 2 | 0 | 64 | 1946162987
5 | M | 354410054800.S | Hro.zvodový vodič FeZn priem 10mm alebo ekvivalentný | m | 180 |  | 0 |  |  |  | znížená |  | 0 | 0 | 0 | 0 | 0 | 256 | M | 2 | ROZPOCET | 0 | 0 | 0 | 0 | 0 | 2 | 0 | 64 | -1887248290
6 | M | 34571000-R | Rúrka HDPE ohybná bezhalogénová, pre stredné mechanické zaťaženie, D=110/ 95 alebo ekvivalentný | m | 541 |  | 0 |  |  |  | znížená |  | 0 | 0 | 0 | 0 | 0 | 256 | M | 2 | ROZPOCET | 0 | 0 | 0 | 0 | 0 | 2 | 0 | 64 | 1097673144
7 | M | 35703R | ER P.N Rozvádzač jednodielny elektromerový stojanový, krytie IP44/20, materiál skrine tvrdený polyester, odolnosť prodi horeniu kategória B, menovitý orúd do 5A alebo ekvivalentný | ks | 1 |  | 0 |  |  |  | znížená |  | 0 | 0 | 0 | 0 | 0 | 256 | M | 2 | ROZPOCET | 0 | 0 | 0 | 0 | 0 | 2 | 0 | 64 | -2128153096
8 | M | 35703R.1 | Skriňa odpínania RSQ jednodielny stojanový, krytie IP44/20, materiál skrine tvrdený polyester, odolnosť prodi horeniu kategória B, menovitý prúd do 630A, alebo ekvivalentný | ks | 1 |  | 0 |  |  |  | znížená |  | 0 | 0 | 0 | 0 | 0 | 256 | M | 2 | ROZPOCET | 0 | 0 | 0 | 0 | 0 | 2 | 0 | 64 | 1452929399
9 | K | 210193056.S | Skriňa RE plastová, trojfázová | ks | 1 |  | 0 |  |  |  | znížená |  | 0 | 0 | 0 | 0 | 0 | 64 | K | 2 | ROZPOCET | 0 | 0 | 0 | 0 | 0 | 2 | 0 | 64 | 1342938907
10 | K | 210193001.S | Rozpájacia a istiaca plastová skriňa pilierová | ks | 1 |  | 0 |  |  |  | znížená |  | 0 | 0 | 0 | 0 | 0 | 64 | K | 2 | ROZPOCET | 0 | 0 | 0 | 0 | 0 | 2 | 0 | 64 | 710529484
11 | K | 220111865.S | Pripojenie uzemňovacieho zvodu na uzemňovací svorník skrine a uzemňovací pásik,zmeranie uzemň.odporu | ks | 2 |  | 0 |  |  |  | znížená |  | 0 | 0 | 0 | 0 | 0 | 64 | K | 2 | ROZPOCET | 0 | 0 | 0 | 0 | 0 | 2 | 0 | 64 | 1222935054
12 | K | 210810057.S | Kábel medený silový uložený pevne 1-CYKY 0,6/1 kV 4x150 alebo ekvivalentný | m | 480 |  | 0 |  |  |  | znížená |  | 0 | 0 | 0 | 0 | 0 | 64 | K | 2 | ROZPOCET | 0 | 0 | 0 | 0 | 0 | 2 | 0 | 64 | -1979278053
13 | K | 210810059.S | Kábel medený silový uložený pevne 1-CYKY 0,6/1 kV 4x240 alebo ekvivalentný | m | 111 |  | 0 |  |  |  | znížená |  | 0 | 0 | 0 | 0 | 0 | 64 | K | 2 | ROZPOCET | 0 | 0 | 0 | 0 | 0 | 2 | 0 | 64 | 633742843
14 | K | 220061701.S | Zatiahnutie kábla hmotnosti do 9 kg/m | m | 480 |  | 0 |  |  |  | znížená |  | 0 | 0 | 0 | 0 | 0 | 64 | K | 2 | ROZPOCET | 0 | 0 | 0 | 0 | 0 | 2 | 0 | 64 | 324616009
15 | K | 220061702.S | Zatiahnutie kábla hmotnosti nad 9 kg/m | m | 111 |  | 0 |  |  |  | znížená |  | 0 | 0 | 0 | 0 | 0 | 64 | K | 2 | ROZPOCET | 0 | 0 | 0 | 0 | 0 | 2 | 0 | 64 | 1197087265
16 | K | 210220021.S | Uzemňovacie vedenie v zemi FeZn vrátane izolácie spojov O 10mm | m | 180 |  | 0 |  |  |  | znížená |  | 0 | 0 | 0 | 0 | 0 | 64 | K | 2 | ROZPOCET | 0 | 0 | 0 | 0 | 0 | 2 | 0 | 64 | -239315720
17 | K | 210010094.S | Rúrka ohybná elektroinštalačná z HDPE, D 110 uložená voľne | m | 541 |  | 0 |  |  |  | znížená |  | 0 | 0 | 0 | 0 | 0 | 64 | K | 2 | ROZPOCET | 0 | 0 | 0 | 0 | 0 | 2 | 0 | 64 | 1179782351
18 | K | 210252443.S | Ukončenie kábla okom 185 mm2 | ks | 72 |  | 0 |  |  |  | znížená |  | 0 | 0 | 0 | 0 | 0 | 64 | K | 2 | ROZPOCET | 0 | 0 | 0 | 0 | 0 | 2 | 0 | 64 | 402230002
19 | K | 220111431.S | Jednosmerné meranie na kábli vrátane vypracovania meracieho protokolu | ks | 36 |  | 0 |  |  |  | znížená |  | 0 | 0 | 0 | 0 | 0 | 64 | K | 2 | ROZPOCET | 0 | 0 | 0 | 0 | 0 | 2 | 0 | 64 | -35528619
20 | K | 220110346.S | Zhotovenie káblového štítka,pripevnenie,ovinutie štítka páskou PVC | ks | 18 |  | 0 |  |  |  | znížená |  | 0 | 0 | 0 | 0 | 0 | 64 | K | 2 | ROZPOCET | 0 | 0 | 0 | 0 | 0 | 2 | 0 | 64 | -503729630
| D | 46-M | Zemné práce vykonávané pri externých montážnych prácach |  |  |  | 0 | [5 empty] | 0 |  | 0 |  | 0 | 3 | D | 1 | ROZPOCET | [6 empty] | 0
21 | K | 460200314.S | Hĺbenie káblovej ryhy ručne 50 cm širokej a 130 cm hlbokej, v zemine triedy 4 | m | 27 |  | 0 |  |  |  | znížená |  | 0 | 0 | 0 | 0 | 0 | 64 | K | 2 | ROZPOCET | 0 | 0 | 0 | 0 | 0 | 2 | 0 | 64 | 912598176
22 | K | 460560314.S | Ručný zásyp nezap. káblovej ryhy bez zhutn. zeminy, 50 cm širokej, 130 cm hlbokej, tr. 4 | m | 27 |  | 0 |  |  |  | znížená |  | 0 | 0 | 0 | 0 | 0 | 64 | K | 2 | ROZPOCET | 0 | 0 | 0 | 0 | 0 | 2 | 0 | 64 | 1492308188
23 | K | 460201294.S | Hĺbenie káblovej ryhy ručne 110 cm širokej a 130 cm hlbokej, v zemine triedy 4 | m | 120 |  | 0 |  |  |  | znížená |  | 0 | 0 | 0 | 0 | 0 | 64 | K | 2 | ROZPOCET | 0 | 0 | 0 | 0 | 0 | 2 | 0 | 64 | 735270367
24 | K | 460561294.S | Ručný zásyp nezap. káblovej ryhy bez zhutn. zeminy, 110 cm širokej, 130 cm hlbokej, tr. 4 | m | 60 |  | 0 |  |  |  | znížená |  | 0 | 0 | 0 | 0 | 0 | 64 | K | 2 | ROZPOCET | 0 | 0 | 0 | 0 | 0 | 2 | 0 | 64 | -1769116608
25 | K | 460561214.S | Ručný zásyp nezap. káblovej ryhy bez zhutn. zeminy, 110 cm širokej, 50 cm hlbokej, tr. 4 | m | 60 |  | 0 |  |  |  | znížená |  | 0 | 0 | 0 | 0 | 0 | 64 | K | 2 | ROZPOCET | 0 | 0 | 0 | 0 | 0 | 2 | 0 | 64 | -290748488
26 | K | 460420022.S | Zriadenie, rekonšt. káblového lôžka z piesku bez zakrytia, v ryhe šír. do 65 cm, hrúbky vrstvy 10 cm | m | 294 |  | 0 |  |  |  | znížená |  | 0 | 0 | 0 | 0 | 0 | 64 | K | 2 | ROZPOCET | 0 | 0 | 0 | 0 | 0 | 2 | 0 | 64 | -121465687
27 | M | 583110000100.S | Drvina vápencová zmes 0 - 4 alebo ekvivalentný | t | 46.97 |  | 0 |  |  |  | znížená |  | 0 | 0 | 0 | 0 | 0 | 256 | M | 2 | ROZPOCET | 0 | 0 | 0 | 0 | 0 | 2 | 0 | 64 | -1597368538
28 | K | 460490012.S | Rozvinutie a uloženie výstražnej fólie z PVC do ryhy, šírka 33 cm | m | 414 |  | 0 |  |  |  | znížená |  | 0 | 0 | 0 | 0 | 0 | 64 | K | 2 | ROZPOCET | 0 | 0 | 0 | 0 | 0 | 2 | 0 | 64 | -2089918318
29 | M | 283230008000.S | Fólia výstražná 330x0,12 alebo ekvivalentný | m | 414 |  | 0 |  |  |  | znížená |  | 0 | 0 | 0 | 0 | 0 | 256 | M | 2 | ROZPOCET | 0 | 0 | 0 | 0 | 0 | 2 | 0 | 64 | 1470497323
30 | K | 460620014.S | Proviz. úprava terénu v zemine tr. 4, aby nerovnosti terénu neboli väčšie ako 2 cm od vodor.hladiny | m2 | 207.8 |  | 0 |  |  |  | znížená |  | 0 | 0 | 0 | 0 | 0 | 64 | K | 2 | ROZPOCET | 0 | 0 | 0 | 0 | 0 | 2 | 0 | 64 | 240380117
31 | K | 919735124.S | Rezanie existujúceho betónového krytu alebo podkladu hĺbky nad 150 do 200 mm | m | 120 |  | 0 |  |  |  | znížená |  | 0 | 0 | 0 | 0 | 0 | 64 | K | 2 | ROZPOCET | 0 | 0 | 0 | 0 | 0 | 2 | 0 | 64 | 1245023936
32 | K | 919735112.S.1 | Rezanie existujúceho asfaltového krytu alebo podkladu hĺbky nad 50 do 100 mm | m | 120 |  | 0 |  |  |  | znížená |  | 0 | 0 | 0 | 0 | 0 | 64 | K | 2 | ROZPOCET | 0 | 0 | 0 | 0 | 0 | 2 | 0 | 64 | 1758436609
33 | K | 113307132.S | Odstránenie podkladu v ploche do 200 m2 z betónu prostého, hr. vrstvy 150 do 300 mm, -0,50000t | m2 | 66 |  | 0 |  |  |  | znížená |  | 0 | 0 | 0 | 0 | 0 | 64 | K | 2 | ROZPOCET | 0 | 0 | 0 | 0 | 0 | 2 | 0 | 64 | 1764071278
34 | K | 113107143.S.1 | Odstránenie krytu asfaltového v ploche do 200 m2, hr. nad 100 do 150 mm, -0,37500t | m2 | 66 |  | 0 |  |  |  | znížená |  | 0 | 0 | 0 | 0 | 0 | 64 | K | 2 | ROZPOCET | 0 | 0 | 0 | 0 | 0 | 2 | 0 | 64 | 1767573569
35 | K | 564231111.S | Podklad alebo podsyp zo štrkopiesku s rozprestretím, vlhčením a zhutnením, po zhutnení hr. 110 mm | m2 | 66 |  | 0 |  |  |  | znížená |  | 0 | 0 | 0 | 0 | 0 | 64 | K | 2 | ROZPOCET | 0 | 0 | 0 | 0 | 0 | 2 | 0 | 64 | -1848933972
36 | K | 583310004100.S | Kamenivo ťažené hrubé drvené frakcia 0-32 mm alebo ekvivalentný | m3 | 10.89 |  | 0 |  |  |  | znížená |  | 0 | 0 | 0 | 0 | 0 | 64 | K | 2 | ROZPOCET | 0 | 0 | 0 | 0 | 0 | 2 | 0 | 64 | 1500509273
37 | K | 564962111.S | Podklad z mechanicky spevneného kameniva MSK s rozprestretím a zhutnením, po zhutnení hr. 200 mm | m2 | 132 |  | 0 |  |  |  | znížená |  | 0 | 0 | 0 | 0 | 0 | 64 | K | 2 | ROZPOCET | 0 | 0 | 0 | 0 | 0 | 2 | 0 | 64 | -367577357
38 | K | 567134215.S | Podklad z podkladového betónu PB II tr. C 16/20 hr. 200 mm | m2 | 66 |  | 0 |  |  |  | znížená |  | 0 | 0 | 0 | 0 | 0 | 64 | K | 2 | ROZPOCET | 0 | 0 | 0 | 0 | 0 | 2 | 0 | 64 | -1183454417
39 | K | 572943112.S | Vyspravenie krytu vozovky po prekopoch inžinierskych sietí do 15 m2 liatym asfaltom MA hr. nad 40 do 60 mm | m2 | 66 |  | 0 |  |  |  | znížená |  | 0 | 0 | 0 | 0 | 0 | 64 | K | 2 | ROZPOCET | 0 | 0 | 0 | 0 | 0 | 2 | 0 | 64 | 1525822436
40 | K | 573111113.S | Postrek asfaltový infiltračný s posypom kamenivom z asfaltu cestného v množstve 1,50 kg/m2 | m2 | 66 |  | 0 |  |  |  | znížená |  | 0 | 0 | 0 | 0 | 0 | 64 | K | 2 | ROZPOCET | 0 | 0 | 0 | 0 | 0 | 2 | 0 | 64 | 978051763
41 | K | 578901112.S | Zdrsňovací posyp liateho asfaltu z kameniva 6 kg/m2 | m2 | 66 |  | 0 |  |  |  | znížená |  | 0 | 0 | 0 | 0 | 0 | 64 | K | 2 | ROZPOCET | 0 | 0 | 0 | 0 | 0 | 2 | 0 | 64 | 172591239
42 | K | 460620006.S | Osiatie povrchu trávnym semenom ručne, zasekanie hrablami,postrek | m2 | 79.5 |  | 0 |  |  |  | znížená |  | 0 | 0 | 0 | 0 | 0 | 64 | K | 2 | ROZPOCET | 0 | 0 | 0 | 0 | 0 | 2 | 0 | 64 | -1505598031
43 | M | 005720001300.S | Osivá tráv - trávové semeno alebo ekvivalentný | kg | 15.9 |  | 0 |  |  |  | znížená |  | 0 | 0 | 0 | 0 | 0 | 256 | M | 2 | ROZPOCET | 0 | 0 | 0 | 0 | 0 | 2 | 0 | 64 | 1417997702
44 | K | 979081111.S.1 | Odvoz sutiny a vybúraných hmôt na skládku do 1 km | t | 75.26 |  | 0 |  |  |  | znížená |  | 0 | 0 | 0 | 0 | 0 | 64 | K | 2 | ROZPOCET | 0 | 0 | 0 | 0 | 0 | 2 | 0 | 64 | 563515741
45 | K | 979081121.S.1 | Odvoz sutiny a vybúraných hmôt na skládku za každý ďalší 1 km | t | 376.3 |  | 0 |  |  |  | znížená |  | 0 | 0 | 0 | 0 | 0 | 64 | K | 2 | ROZPOCET | 0 | 0 | 0 | 0 | 0 | 2 | 0 | 64 | -961442514
46 | K | 979089012.S.1 | Poplatok za skladovanie - betón, tehly, dlaždice (17 01) ostatné | t | 50.51 |  | 0 |  |  |  | znížená |  | 0 | 0 | 0 | 0 | 0 | 64 | K | 2 | ROZPOCET | 0 | 0 | 0 | 0 | 0 | 2 | 0 | 64 | 527709789
47 | K | 979089212.S.1 | Poplatok za skladovanie - bitúmenové zmesi, uholný decht, dechtové výrobky (17 03 ), ostatné | t | 24.75 |  | 0 |  |  |  | znížená |  | 0 | 0 | 0 | 0 | 0 | 64 | K | 2 | ROZPOCET | 0 | 0 | 0 | 0 | 0 | 2 | 0 | 64 | 1895853753
48 | K | 131312101.S | Hĺbenie jám do 10 m3 ručne v súdržných horninách tr. 4 pri prekopoch inžinierskych sietí | m3 | 0.71 |  | 0 |  |  |  | znížená |  | 0 | 0 | 0 | 0 | 0 | 64 | K | 2 | ROZPOCET | 0 | 0 | 0 | 0 | 0 | 2 | 0 | 64 | 747480840
49 | K | 275313612.S | Betón základových pätiek, prostý tr. C 20/25 | m3 | 0.57 |  | 0 |  |  |  | znížená |  | 0 | 0 | 0 | 0 | 0 | 64 | K | 2 | ROZPOCET | 0 | 0 | 0 | 0 | 0 | 2 | 0 | 64 | 23214117
50 | K | 175101202.S | Obsyp objektov sypaninou z vhodných hornín 1 až 4 s prehodením sypaniny | m3 | 0.14 |  | 0 |  |  |  | znížená |  | 0 | 0 | 0 | 0 | 0 | 64 | K | 2 | ROZPOCET | 0 | 0 | 0 | 0 | 0 | 2 | 0 | 64 | -1599278195
51 | K | HZS000113 | Vytýčenie existujúcich inžinierskych sietí, geodetické vytýčenie trasy vedenia | ks | 1 |  | 0 |  |  |  | znížená |  | 0 | 0 | 0 | 0 | 0 | 64 | K | 2 | ROZPOCET | 0 | 0 | 0 | 0 | 0 | 2 | 0 | 64 | -431412883
52 | K | 460-2 | Porealizačné geodetické zameranie | km | 0.15 |  | 0 |  |  |  | znížená |  | 0 | 0 | 0 | 0 | 0 | 64 | K | 2 | ROZPOCET | 0 | 0 | 0 | 0 | 0 | 2 | 0 | 64 | -428308332
| D | HZS | Hodinové zúčtovacie sadzby |  |  |  | 0 | [5 empty] | 0 |  | 0 |  | 0 | 4 | D | 0 | ROZPOCET | [6 empty] | 0
53 | K | HZS000113.1 | Projekt skutočného vyhotovenia,cena po doručení realizačnej dokumentácie | ks | 1 |  | 0 |  |  |  | znížená |  | 0 | 0 | 0 | 0 | 0 | 512 | K | 1 | ROZPOCET | 0 | 0 | 0 | 0 | 0 | 2 | 0 | 512 | -574089382
54 | K | HZS000114 | Revízia zariadenia | kpl | 1 |  | 0 |  |  |  | znížená |  | 0 | 0 | 0 | 0 | 0 | 512 | K | 1 | ROZPOCET | 0 | 0 | 0 | 0 | 0 | 2 | 0 | 512 | -472216528
| D | 21-M2 | Ostatné |  |  |  | 0 | [5 empty] | 0 |  | 0 |  | 0 | 3 | D | 0 | ROZPOCET | [6 empty] | 0
56 | K | 9990000000 | Podružný materiál | % |  |  | 0 |  |  |  | znížená |  | 0 | 0 | 0 | 0 | 0 | 64 | K | 1 | ROZPOCET | 0 | 0 | 0 | 0 | 0 | 2 | 0 | 64 | 2098008251
|  | VP | Práce naviac |  |  |  | 0 | [11 empty] | D | 0 | PN | [6 empty] | 0
| K | [5 empty] | 0 |  |  |  | znížená | [7 empty] | PN | 1 | PN | 0 | 0 | 0 | 0 | 0 | 2 | 0
| K | [5 empty] | 0 |  |  |  | znížená | [7 empty] | PN | 1 | PN | 0 | 0 | 0 | 0 | 0 | 2 | 0
| K | [5 empty] | 0 |  |  |  | znížená | [7 empty] | PN | 1 | PN | 0 | 0 | 0 | 0 | 0 | 2 | 0
| K | [5 empty] | 0 |  |  |  | znížená | [7 empty] | PN | 1 | PN | 0 | 0 | 0 | 0 | 0 | 2 | 0
| K | [5 empty] | 0 |  |  |  | znížená | [7 empty] | PN | 1 | PN | 0 | 0 | 0 | 0 | 0 | 2 | 0

## SO202b - Napojenie pôvodn...
[9 empty] | >> skryté stĺpce << | [9 empty] | {11c5ccb2-6eae-4bf8-9456-9ebe35a114da}
0
| KRYCÍ LIST ROZPOČTU | [8 empty] | v --- nižšie sa nachádzajú doplnkové a pomocné údaje k zostavám --- v | [8 empty] | False
Stavba:
Rekonštrukcia SO34 ÚAO a SO22 sociálna časť ÚAO
Objekt:
SO202 - NN prípojka
Časť:
SO202b - Napojenie pôvodných NN rozvodov
| JKSO: |  |  |  |  | KS:
| Miesto: |  | ÚVTOS a ÚVV Leopoldov |  |  | Dátum: | 16. 11. 2023
| Objednávateľ: |  |  |  |  | IČO:
|  | ÚVTOS a ÚVV Leopoldov |  |  |  | IČ DPH:
| Zhotoviteľ: |  |  |  |  | IČO: | Vyplň údaj
|  | Vyplň údaj |  |  |  | IČ DPH: | Vyplň údaj
| Projektant: |  |  |  |  | IČO:
IČ DPH:
| Spracovateľ: |  |  |  |  | IČO:
IČ DPH:
Poznámka:
| Cena bez DPH | [5 empty] | 0
|  |  | Základ dane |  |  | Sadzba dane | Výška dane
| DPH | základná | 0 |  |  | 20% | 0
|  | znížená | 0 |  |  | 20% | 0
|  | zákl. prenesená | 0 |  |  | 20% | 0
|  | zníž. prenesená | 0 |  |  | 20% | 0
|  | nulová | 0 |  |  | 0% | 0
| Cena s DPH |  |  | v | EUR |  | 0
| Projektant |  |  | Spracovateľ
| Dátum a podpis: |  | Pečiatka | Dátum a podpis: |  |  | Pečiatka
| Objednávateľ |  |  | Zhotoviteľ
| Dátum a podpis: |  | Pečiatka | Dátum a podpis: |  |  | Pečiatka
REKAPITULÁCIA ROZPOČTU
Stavba:
Rekonštrukcia SO34 ÚAO a SO22 sociálna časť ÚAO
Objekt:
SO202 - NN prípojka
Časť:
SO202b - Napojenie pôvodných NN rozvodov
Miesto: |  |  | ÚVTOS a ÚVV Leopoldov |  |  | Dátum: | 16. 11. 2023
Objednávateľ: |  |  | ÚVTOS a ÚVV Leopoldov |  |  | Projektant:
Zhotoviteľ: |  |  | Vyplň údaj |  |  | Spracovateľ:
Kód dielu - Popis | [6 empty] | Cena celkom [EUR]
Náklady z rozpočtu | [6 empty] | 0 | [12 empty] | -1
| M - Práce a dodávky M | [5 empty] | 0
| 21-M - Elektromontáže | [5 empty] | 0
| 46-M - Zemné práce vykonávané pri externých montážnych prácach | [5 empty] | 0
| HZS - Hodinové zúčtovacie sadzby | [5 empty] | 0
| 21-M2 - Ostatné | [5 empty] | 0
| VP - Práce naviac | [5 empty] | 0
ROZPOČET
Stavba:
Rekonštrukcia SO34 ÚAO a SO22 sociálna časť ÚAO
Objekt:
SO202 - NN prípojka
Časť:
SO202b - Napojenie pôvodných NN rozvodov
Miesto: |  |  | ÚVTOS a ÚVV Leopoldov |  |  | Dátum: | 16. 11. 2023
Objednávateľ: |  |  | ÚVTOS a ÚVV Leopoldov |  |  | Projektant:
Zhotoviteľ: |  |  | Vyplň údaj |  |  | Spracovateľ:
PČ | Typ | Kód | Popis | MJ | Množstvo | J.cena [EUR] | Cena celkom [EUR] | Cenová sústava |  |  | DPH | J. Nh [h] | Nh celkom [h] | J. hmotnosť [t] | Hmotnosť celkom [t] | J. suť [t] | Suť Celkom [t]
Náklady z rozpočtu | [6 empty] | 0 | [5 empty] | 0 |  | 0 |  | 0 |  | D | -1 | [7 empty] | 0
| D | M | Práce a dodávky M |  |  |  | 0 | [5 empty] | 0 |  | 0 |  | 0 | 3 | D | 0 | ROZPOCET | [6 empty] | 0
| D | 21-M | Elektromontáže |  |  |  | 0 | [5 empty] | 0 |  | 0 |  | 0 | 3 | D | 1 | ROZPOCET | [6 empty] | 0
1 | M | 34111000_R.3 | Kábel silový, hliníkový, PVC izolácia, 3x240+120-J alebo ekvivalentný | m | 60 |  | 0 |  |  |  | znížená |  | 0 | 0 | 0 | 0 | 0 | 256 | M | 2 | ROZPOCET | 0 | 0 | 0 | 0 | 0 | 2 | 0 | 64 | -565266240
2 | M | 354310027200.S.2 | Spojka priama zmraštiteľná pre silové káble a vedenia Cu s izoláciou PVC, 0,6/1kV, 4x120-240mm2, Al,Cu vrátane skrut.spojovačov alebo ekvivalentný | ks | 3 |  | 0 |  |  |  | znížená |  | 0 | 0 | 0 | 0 | 0 | 256 | M | 2 | ROZPOCET | 0 | 0 | 0 | 0 | 0 | 2 | 0 | 64 | -2062027037
3 | M | 354310029000.S | Káblové oko medené lisovacie CU 240x12 KU-L alebo ekvivalentný | ks | 12 |  | 0 |  |  |  | znížená |  | 0 | 0 | 0 | 0 | 0 | 256 | M | 2 | ROZPOCET | 0 | 0 | 0 | 0 | 0 | 2 | 0 | 64 | -1817416399
4 | M | 354410054800.S | Hro.zvodový vodič FeZn priem 10mm alebo ekvivalentný | m | 20 |  | 0 |  |  |  | znížená |  | 0 | 0 | 0 | 0 | 0 | 256 | M | 2 | ROZPOCET | 0 | 0 | 0 | 0 | 0 | 2 | 0 | 64 | -1958602301
5 | M | 354410017-R.1 | Krížová svorka | ks | 2 |  | 0 |  |  |  | znížená |  | 0 | 0 | 0 | 0 | 0 | 256 | M | 2 | ROZPOCET | 0 | 0 | 0 | 0 | 0 | 2 | 0 | 64 | -932732167
6 | M | 34571000-R | Rúrka HDPE ohybná bezhalogénová, pre stredné mechanické zaťaženie, D=110/ 95 alebo ekvivalentný | m | 60 |  | 0 |  |  |  | znížená |  | 0 | 0 | 0 | 0 | 0 | 256 | M | 2 | ROZPOCET | 0 | 0 | 0 | 0 | 0 | 2 | 0 | 64 | 562183270
7 | K | 210962900-R.1 | Demontáž - nástennej prepojovacej skrine | ks | 1 |  | 0 |  |  |  | znížená |  | 0 | 0 | 0 | 0 | 0 | 64 | K | 2 | ROZPOCET | 0 | 0 | 0 | 0 | 0 | 2 | 0 | 64 | -1131754656
8 | K | 210902113.S.1 | Kábel hliníkový silový uložený pevne 1-AYKY 0,6/1 kV 3x240+120 | m | 60 |  | 0 |  |  |  | znížená |  | 0 | 0 | 0 | 0 | 0 | 64 | K | 2 | ROZPOCET | 0 | 0 | 0 | 0 | 0 | 2 | 0 | 64 | -1297715044
9 | K | 220061701.S.2 | Zatiahnutie kábla hmotnosti do 9 kg/m | m | 60 |  | 0 |  |  |  | znížená |  | 0 | 0 | 0 | 0 | 0 | 64 | K | 2 | ROZPOCET | 0 | 0 | 0 | 0 | 0 | 2 | 0 | 64 | 627319634
10 | K | 210220021.S | Uzemňovacie vedenie v zemi FeZn vrátane izolácie spojov O 10mm | m | 20 |  | 0 |  |  |  | znížená |  | 0 | 0 | 0 | 0 | 0 | 64 | K | 2 | ROZPOCET | 0 | 0 | 0 | 0 | 0 | 2 | 0 | 64 | -831590617
11 | K | 210220600-R.1 | Montáž svorky krížovej | ks | 2 |  | 0 |  |  |  | znížená |  | 0 | 0 | 0 | 0 | 0 | 64 | K | 2 | ROZPOCET | 0 | 0 | 0 | 0 | 0 | 2 | 0 | 64 | 140131947
12 | K | 210010094.S | Rúrka ohybná elektroinštalačná z HDPE, D 110 uložená voľne | m | 60 |  | 0 |  |  |  | znížená |  | 0 | 0 | 0 | 0 | 0 | 64 | K | 2 | ROZPOCET | 0 | 0 | 0 | 0 | 0 | 2 | 0 | 64 | -1465369322
13 | K | 210101605.S.1 | NN spojky pre káble s plastovou izoláciou do 1kV 185-240 mm2 | ks | 3 |  | 0 |  |  |  | znížená |  | 0 | 0 | 0 | 0 | 0 | 64 | K | 2 | ROZPOCET | 0 | 0 | 0 | 0 | 0 | 2 | 0 | 64 | 103891234
14 | K | 210252443.S | Ukončenie kábla okom 185 mm2 | ks | 12 |  | 0 |  |  |  | znížená |  | 0 | 0 | 0 | 0 | 0 | 64 | K | 2 | ROZPOCET | 0 | 0 | 0 | 0 | 0 | 2 | 0 | 64 | -1852561732
15 | K | 220111431.S | Jednosmerné meranie na kábli vrátane vypracovania meracieho protokolu | ks | 12 |  | 0 |  |  |  | znížená |  | 0 | 0 | 0 | 0 | 0 | 64 | K | 2 | ROZPOCET | 0 | 0 | 0 | 0 | 0 | 2 | 0 | 64 | -381943952
16 | K | 220110346.S | Zhotovenie káblového štítka,pripevnenie,ovinutie štítka páskou PVC | ks | 6 |  | 0 |  |  |  | znížená |  | 0 | 0 | 0 | 0 | 0 | 64 | K | 2 | ROZPOCET | 0 | 0 | 0 | 0 | 0 | 2 | 0 | 64 | -472882740
| D | 46-M | Zemné práce vykonávané pri externých montážnych prácach |  |  |  | 0 | [5 empty] | 0 |  | 0 |  | 0 | 3 | D | 1 | ROZPOCET | [6 empty] | 0
17 | K | 460201294.S | Hĺbenie káblovej ryhy ručne 110 cm širokej a 130 cm hlbokej, v zemine triedy 4 | m | 20 |  | 0 |  |  |  | znížená |  | 0 | 0 | 0 | 0 | 0 | 64 | K | 2 | ROZPOCET | 0 | 0 | 0 | 0 | 0 | 2 | 0 | 64 | -1563173557
18 | K | 460561294.S | Ručný zásyp nezap. káblovej ryhy bez zhutn. zeminy, 110 cm širokej, 130 cm hlbokej, tr. 4 | m | 20 |  | 0 |  |  |  | znížená |  | 0 | 0 | 0 | 0 | 0 | 64 | K | 2 | ROZPOCET | 0 | 0 | 0 | 0 | 0 | 2 | 0 | 64 | -1218691040
19 | K | 460420022.S | Zriadenie, rekonšt. káblového lôžka z piesku bez zakrytia, v ryhe šír. do 65 cm, hrúbky vrstvy 10 cm | m | 40 |  | 0 |  |  |  | znížená |  | 0 | 0 | 0 | 0 | 0 | 64 | K | 2 | ROZPOCET | 0 | 0 | 0 | 0 | 0 | 2 | 0 | 64 | 1225040651
20 | M | 583110000100.S | Drvina vápencová zmes 0 - 4 alebo ekvivalentný | t | 7.1 |  | 0 |  |  |  | znížená |  | 0 | 0 | 0 | 0 | 0 | 256 | M | 2 | ROZPOCET | 0 | 0 | 0 | 0 | 0 | 2 | 0 | 64 | 755356298
21 | K | 460490012.S | Rozvinutie a uloženie výstražnej fólie z PVC do ryhy, šírka 33 cm | m | 60 |  | 0 |  |  |  | znížená |  | 0 | 0 | 0 | 0 | 0 | 64 | K | 2 | ROZPOCET | 0 | 0 | 0 | 0 | 0 | 2 | 0 | 64 | -1478945244
22 | M | 283230008000.S | Fólia výstražná 330x0,12 alebo ekvivalentný | m | 60 |  | 0 |  |  |  | znížená |  | 0 | 0 | 0 | 0 | 0 | 256 | M | 2 | ROZPOCET | 0 | 0 | 0 | 0 | 0 | 2 | 0 | 64 | -999874102
23 | K | 460620014.S | Proviz. úprava terénu v zemine tr. 4, aby nerovnosti terénu neboli väčšie ako 2 cm od vodor.hladiny | m2 | 26 |  | 0 |  |  |  | znížená |  | 0 | 0 | 0 | 0 | 0 | 64 | K | 2 | ROZPOCET | 0 | 0 | 0 | 0 | 0 | 2 | 0 | 64 | -1446292291
24 | K | 460620006.S | Osiatie povrchu trávnym semenom ručne, zasekanie hrablami,postrek | m2 | 26 |  | 0 |  |  |  | znížená |  | 0 | 0 | 0 | 0 | 0 | 64 | K | 2 | ROZPOCET | 0 | 0 | 0 | 0 | 0 | 2 | 0 | 64 | -294939584
25 | M | 005720001300.S | Osivá tráv - trávové semeno alebo ekvivalentný | kg | 5.2 |  | 0 |  |  |  | znížená |  | 0 | 0 | 0 | 0 | 0 | 256 | M | 2 | ROZPOCET | 0 | 0 | 0 | 0 | 0 | 2 | 0 | 64 | -1992645730
26 | K | HZS000113.2 | Vytýčenie existujúcich inžinierskych sietí, geodetické vytýčenie trasy vedenia | ks | 1 |  | 0 |  |  |  | znížená |  | 0 | 0 | 0 | 0 | 0 | 64 | K | 2 | ROZPOCET | 0 | 0 | 0 | 0 | 0 | 2 | 0 | 64 | 1916202165
27 | K | 460-2 | Porealizačné geodetické zameranie | km | 0.02 |  | 0 |  |  |  | znížená |  | 0 | 0 | 0 | 0 | 0 | 64 | K | 2 | ROZPOCET | 0 | 0 | 0 | 0 | 0 | 2 | 0 | 64 | 385319330
| D | HZS | Hodinové zúčtovacie sadzby |  |  |  | 0 | [5 empty] | 0 |  | 0 |  | 0 | 4 | D | 0 | ROZPOCET | [6 empty] | 0
28 | K | HZS000113.3 | Projekt skutočného vyhotovenia,cena po doručení realizačnej dokumentácie | ks | 1 |  | 0 |  |  |  | znížená |  | 0 | 0 | 0 | 0 | 0 | 4 | K | 1 | ROZPOCET | 0 | 0 | 0 | 0 | 0 | 2 | 0 | 4 | 1965866075
29 | K | HZS000114 | Revízia zariadenia | kpl | 1 |  | 0 |  |  |  | znížená |  | 0 | 0 | 0 | 0 | 0 | 4 | K | 1 | ROZPOCET | 0 | 0 | 0 | 0 | 0 | 2 | 0 | 4 | 28610393
| D | 21-M2 | Ostatné |  |  |  | 0 | [5 empty] | 0 |  | 0 |  | 0 | 3 | D | 1 | ROZPOCET | [6 empty] | 0
31 | K | 9990000000.1 | Podružný materiál | % |  |  | 0 |  |  |  | znížená |  | 0 | 0 | 0 | 0 | 0 | 64 | K | 2 | ROZPOCET | 0 | 0 | 0 | 0 | 0 | 2 | 0 | 64 | 1550474488
|  | VP | Práce naviac |  |  |  | 0 | [11 empty] | D | 0 | PN | [6 empty] | 0
| K | [5 empty] | 0 |  |  |  | znížená | [7 empty] | PN | 1 | PN | 0 | 0 | 0 | 0 | 0 | 2 | 0
| K | [5 empty] | 0 |  |  |  | znížená | [7 empty] | PN | 1 | PN | 0 | 0 | 0 | 0 | 0 | 2 | 0
| K | [5 empty] | 0 |  |  |  | znížená | [7 empty] | PN | 1 | PN | 0 | 0 | 0 | 0 | 0 | 2 | 0
| K | [5 empty] | 0 |  |  |  | znížená | [7 empty] | PN | 1 | PN | 0 | 0 | 0 | 0 | 0 | 2 | 0
| K | [5 empty] | 0 |  |  |  | znížená | [7 empty] | PN | 1 | PN | 0 | 0 | 0 | 0 | 0 | 2 | 0

## SO203 - Trafostanica
[9 empty] | >> skryté stĺpce << | [9 empty] | {64dd9668-a311-4c72-8624-5188494ed047}
0
| KRYCÍ LIST ROZPOČTU | [8 empty] | v --- nižšie sa nachádzajú doplnkové a pomocné údaje k zostavám --- v | [8 empty] | False
Stavba:
Rekonštrukcia SO34 ÚAO a SO22 sociálna časť ÚAO
Objekt:
SO203 - Trafostanica
| JKSO: |  |  |  |  | KS:
| Miesto: |  | ÚVTOS a ÚVV Leopoldov |  |  | Dátum: | 16. 11. 2023
| Objednávateľ: |  |  |  |  | IČO:
|  | ÚVTOS a ÚVV Leopoldov |  |  |  | IČ DPH:
| Zhotoviteľ: |  |  |  |  | IČO: | Vyplň údaj
|  | Vyplň údaj |  |  |  | IČ DPH: | Vyplň údaj
| Projektant: |  |  |  |  | IČO:
IČ DPH:
| Spracovateľ: |  |  |  |  | IČO:
IČ DPH:
Poznámka:
| Cena bez DPH | [5 empty] | 0
|  |  | Základ dane |  |  | Sadzba dane | Výška dane
| DPH | základná | 0 |  |  | 20% | 0
|  | znížená | 0 |  |  | 20% | 0
|  | zákl. prenesená | 0 |  |  | 20% | 0
|  | zníž. prenesená | 0 |  |  | 20% | 0
|  | nulová | 0 |  |  | 0% | 0
| Cena s DPH |  |  | v | EUR |  | 0
| Projektant |  |  | Spracovateľ
| Dátum a podpis: |  | Pečiatka | Dátum a podpis: |  |  | Pečiatka
| Objednávateľ |  |  | Zhotoviteľ
| Dátum a podpis: |  | Pečiatka | Dátum a podpis: |  |  | Pečiatka
REKAPITULÁCIA ROZPOČTU
Stavba:
Rekonštrukcia SO34 ÚAO a SO22 sociálna časť ÚAO
Objekt:
SO203 - Trafostanica
Miesto: |  |  | ÚVTOS a ÚVV Leopoldov |  |  | Dátum: | 16. 11. 2023
Objednávateľ: |  |  | ÚVTOS a ÚVV Leopoldov |  |  | Projektant:
Zhotoviteľ: |  |  | Vyplň údaj |  |  | Spracovateľ:
Kód dielu - Popis | [6 empty] | Cena celkom [EUR]
Náklady z rozpočtu | [6 empty] | 0 | [12 empty] | -1
| M - Práce a dodávky M | [5 empty] | 0
| 21-M - Elektromontáže | [5 empty] | 0
| VP - Práce naviac | [5 empty] | 0
ROZPOČET
Stavba:
Rekonštrukcia SO34 ÚAO a SO22 sociálna časť ÚAO
Objekt:
SO203 - Trafostanica
Miesto: |  |  | ÚVTOS a ÚVV Leopoldov |  |  | Dátum: | 16. 11. 2023
Objednávateľ: |  |  | ÚVTOS a ÚVV Leopoldov |  |  | Projektant:
Zhotoviteľ: |  |  | Vyplň údaj |  |  | Spracovateľ:
PČ | Typ | Kód | Popis | MJ | Množstvo | J.cena [EUR] | Cena celkom [EUR] | Cenová sústava |  |  | DPH | J. Nh [h] | Nh celkom [h] | J. hmotnosť [t] | Hmotnosť celkom [t] | J. suť [t] | Suť Celkom [t]
Náklady z rozpočtu | [6 empty] | 0 | [5 empty] | 0 |  | 0 |  | 0 |  | D | -1 | [7 empty] | 0
| D | M | Práce a dodávky M |  |  |  | 0 | [5 empty] | 0 |  | 0 |  | 0 | 3 | D | 0 | ROZPOCET | [6 empty] | 0
| D | 21-M | Elektromontáže |  |  |  | 0 | [5 empty] | 0 |  | 0 |  | 0 | 3 | D | 1 | ROZPOCET | [6 empty] | 0
1 | K | K062 | Výkop jamy pre osadenie trafostanice (7x7x1)m | ks | 1 |  | 0 |  |  |  | znížená |  | 0 | 0 | 0 | 0 | 0 | 64 | K | 2 | ROZPOCET | 0 | 0 | 0 | 0 | 0 | 2 | 0 | 64 | -1438690797
2 | K | K063 | Vytvorenie lôžka 0,2m pre osadenie trafostanice | m3 | 5 |  | 0 |  |  |  | znížená |  | 0 | 0 | 0 | 0 | 0 | 64 | K | 2 | ROZPOCET | 0 | 0 | 0 | 0 | 0 | 2 | 0 | 64 | -1293432907
3 | K | K064 | Zeriav | ks | 1 |  | 0 |  |  |  | znížená |  | 0 | 0 | 0 | 0 | 0 | 64 | K | 2 | ROZPOCET | 0 | 0 | 0 | 0 | 0 | 2 | 0 | 64 | -1277645259
4 | M | M185 | Dodávka trafostanice vratane VN rozvadzaca, NN rozvadzaca a transformatora | ks | 1 |  | 0 |  |  |  | znížená |  | 0 | 0 | 0 | 0 | 0 | 256 | M | 2 | ROZPOCET | 0 | 0 | 0 | 0 | 0 | 2 | 0 | 64 | -2006978725
5 | K | K186 | Osadenie trafostanice vratane VN rozvadzaca, NN rozvadzaca a transformatora | ks | 1 |  | 0 |  |  |  | znížená |  | 0 | 0 | 0 | 0 | 0 | 64 | K | 2 | ROZPOCET | 0 | 0 | 0 | 0 | 0 | 2 | 0 | 64 | -1535392752
6 | M | M187 | Dodávka skrine USM | ks | 1 |  | 0 |  |  |  | znížená |  | 0 | 0 | 0 | 0 | 0 | 256 | M | 2 | ROZPOCET | 0 | 0 | 0 | 0 | 0 | 2 | 0 | 64 | -999498370
7 | K | K188 | Dodávka pasik FeZn 30x4 | m | 100 |  | 0 |  |  |  | znížená |  | 0 | 0 | 0 | 0 | 0 | 64 | K | 2 | ROZPOCET | 0 | 0 | 0 | 0 | 0 | 2 | 0 | 64 | -862744157
8 | M | M189 | Montáž pasik FeZn 30x4 | m | 100 |  | 0 |  |  |  | znížená |  | 0 | 0 | 0 | 0 | 0 | 256 | M | 2 | ROZPOCET | 0 | 0 | 0 | 0 | 0 | 2 | 0 | 64 | 147625861
9 | M | M193 | Zemniaca tyč ZT1 | ks | 4 |  | 0 |  |  |  | znížená |  | 0 | 0 | 0 | 0 | 0 | 256 | M | 2 | ROZPOCET | 0 | 0 | 0 | 0 | 0 | 2 | 0 | 64 | 547676091
10 | K | K194 | Zemniaca tyč montáž | ks | 4 |  | 0 |  |  |  | znížená |  | 0 | 0 | 0 | 0 | 0 | 64 | K | 2 | ROZPOCET | 0 | 0 | 0 | 0 | 0 | 2 | 0 | 64 | -688700123
11 | M | M195 | Vodič AlMgSi 8 na podperách | m | 15 |  | 0 |  |  |  | znížená |  | 0 | 0 | 0 | 0 | 0 | 256 | M | 2 | ROZPOCET | 0 | 0 | 0 | 0 | 0 | 2 | 0 | 64 | -901035372
12 | K | K196 | Vodič AlMgSi 8 na podperách | m | 15 |  | 0 |  |  |  | znížená |  | 0 | 0 | 0 | 0 | 0 | 64 | K | 2 | ROZPOCET | 0 | 0 | 0 | 0 | 0 | 2 | 0 | 64 | 1953566421
13 | M | M197 | Zachytávacia tyč | ks | 1 |  | 0 |  |  |  | znížená |  | 0 | 0 | 0 | 0 | 0 | 256 | M | 2 | ROZPOCET | 0 | 0 | 0 | 0 | 0 | 2 | 0 | 64 | 1648442815
14 | K | K215 | Zachytávacia tyč | ks | 1 |  | 0 |  |  |  | znížená |  | 0 | 0 | 0 | 0 | 0 | 64 | K | 2 | ROZPOCET | 0 | 0 | 0 | 0 | 0 | 2 | 0 | 64 | 310941602
15 | M | M216 | Skúšobné svorky | ks | 2 |  | 0 |  |  |  | znížená |  | 0 | 0 | 0 | 0 | 0 | 256 | M | 2 | ROZPOCET | 0 | 0 | 0 | 0 | 0 | 2 | 0 | 64 | -1436988886
16 | K | K223 | Skúšobné svorky | ks | 2 |  | 0 |  |  |  | znížená |  | 0 | 0 | 0 | 0 | 0 | 64 | K | 2 | ROZPOCET | 0 | 0 | 0 | 0 | 0 | 2 | 0 | 64 | 1822129824
17 | K | K224 | Zasyp okolia trafostanica | ks | 1 |  | 0 |  |  |  | znížená |  | 0 | 0 | 0 | 0 | 0 | 64 | K | 2 | ROZPOCET | 0 | 0 | 0 | 0 | 0 | 2 | 0 | 64 | -1775043933
18 | K | K225 | Zasyp okolia trafostanica | ks | 1 |  | 0 |  |  |  | znížená |  | 0 | 0 | 0 | 0 | 0 | 64 | K | 2 | ROZPOCET | 0 | 0 | 0 | 0 | 0 | 2 | 0 | 64 | -348293309
19 | K | K226 | Výkop káblovej ryhy (0,5x0,8)m pre prepojenie NN káblov z pôvodnej trafostanice do novej trafostanice | m | 10 |  | 0 |  |  |  | znížená |  | 0 | 0 | 0 | 0 | 0 | 64 | K | 2 | ROZPOCET | 0 | 0 | 0 | 0 | 0 | 2 | 0 | 64 | 497457969
20 | K | K227 | Uloženie káblov do pieskového lôžka vytvoreného z piesku o hrúbke 0,2m | m | 10 |  | 0 |  |  |  | znížená |  | 0 | 0 | 0 | 0 | 0 | 64 | K | 2 | ROZPOCET | 0 | 0 | 0 | 0 | 0 | 2 | 0 | 64 | -900801789
21 | M | M228 | Výstražná fólia | m | 10 |  | 0 |  |  |  | znížená |  | 0 | 0 | 0 | 0 | 0 | 256 | M | 2 | ROZPOCET | 0 | 0 | 0 | 0 | 0 | 2 | 0 | 64 | -173251166
22 | K | K229 | Výstražná fólia | m | 10 |  | 0 |  |  |  | znížená |  | 0 | 0 | 0 | 0 | 0 | 64 | K | 2 | ROZPOCET | 0 | 0 | 0 | 0 | 0 | 2 | 0 | 64 | 340459935
23 | K | K230 | Zásyp káblovej ryhy 0,5m x 0,35m | m | 10 |  | 0 |  |  |  | znížená |  | 0 | 0 | 0 | 0 | 0 | 64 | K | 2 | ROZPOCET | 0 | 0 | 0 | 0 | 0 | 2 | 0 | 64 | 1507297793
24 | K | K231 | Odvoz prebytočného vykopaného materiálu na skládku | kpl | 1 |  | 0 |  |  |  | znížená |  | 0 | 0 | 0 | 0 | 0 | 64 | K | 2 | ROZPOCET | 0 | 0 | 0 | 0 | 0 | 2 | 0 | 64 | 381419385
25 | K | K232 | Zapožičane dieselagregátu 50kVA pre dočasné napájanie | kpl | 1 |  | 0 |  |  |  | znížená |  | 0 | 0 | 0 | 0 | 0 | 64 | K | 2 | ROZPOCET | 0 | 0 | 0 | 0 | 0 | 2 | 0 | 64 | 567378741
26 | K | K233 | Meranie VN káblov | kpl | 1 |  | 0 |  |  |  | znížená |  | 0 | 0 | 0 | 0 | 0 | 64 | K | 2 | ROZPOCET | 0 | 0 | 0 | 0 | 0 | 2 | 0 | 64 | 1550268331
27 | K | K234 | Revízna správa | kpl | 1 |  | 0 |  |  |  | znížená |  | 0 | 0 | 0 | 0 | 0 | 64 | K | 2 | ROZPOCET | 0 | 0 | 0 | 0 | 0 | 2 | 0 | 64 | -1292909909
28 | K | K235 | Úradná skúška | kpl | 1 |  | 0 |  |  |  | znížená |  | 0 | 0 | 0 | 0 | 0 | 64 | K | 2 | ROZPOCET | 0 | 0 | 0 | 0 | 0 | 2 | 0 | 64 | -1778126892
29 | K | K236 | Protipožiarna prepážka otvorov vo VN/NN rozvodni vr. technickej chodby | kpl | 1 |  | 0 |  |  |  | znížená |  | 0 | 0 | 0 | 0 | 0 | 64 | K | 2 | ROZPOCET | 0 | 0 | 0 | 0 | 0 | 2 | 0 | 64 | 1199066175
30 | K | K237 | Protipožiarna prepážka otvorov vo VN/NN rozvodni vr. technickej chodby | kpl | 1 |  | 0 |  |  |  | znížená |  | 0 | 0 | 0 | 0 | 0 | 64 | K | 2 | ROZPOCET | 0 | 0 | 0 | 0 | 0 | 2 | 0 | 64 | -1867370647
31 | K | K238 | Geodet | kpl | 1 |  | 0 |  |  |  | znížená |  | 0 | 0 | 0 | 0 | 0 | 64 | K | 2 | ROZPOCET | 0 | 0 | 0 | 0 | 0 | 2 | 0 | 64 | -1223276179
32 | K | K239 | Demontáž pôvodnej TS vrátane TR, VN rozv. A RMS a základu pod nou | kpl | 1 |  | 0 |  |  |  | znížená |  | 0 | 0 | 0 | 0 | 0 | 64 | K | 2 | ROZPOCET | 0 | 0 | 0 | 0 | 0 | 2 | 0 | 64 | 1652604374
33 | K | K240 | Odvoz komponentov pôvodnej trafostanice (Transformátor, VN rozvádzač, NN rozvádzač) | kpl | 1 |  | 0 |  |  |  | znížená |  | 0 | 0 | 0 | 0 | 0 | 64 | K | 2 | ROZPOCET | 0 | 0 | 0 | 0 | 0 | 2 | 0 | 64 | 496444440
34 | K | K241 | Inžinierska činnosť | kpl | 1 |  | 0 |  |  |  | znížená |  | 0 | 0 | 0 | 0 | 0 | 64 | K | 2 | ROZPOCET | 0 | 0 | 0 | 0 | 0 | 2 | 0 | 64 | 571026310
35 | K | K242 | Likvidácia odpadov | kpl | 1 |  | 0 |  |  |  | znížená |  | 0 | 0 | 0 | 0 | 0 | 64 | K | 2 | ROZPOCET | 0 | 0 | 0 | 0 | 0 | 2 | 0 | 64 | -344595240
36 | K | K243 | BOZP | kpl | 1 |  | 0 |  |  |  | znížená |  | 0 | 0 | 0 | 0 | 0 | 64 | K | 2 | ROZPOCET | 0 | 0 | 0 | 0 | 0 | 2 | 0 | 64 | 1153142460
37 | K | K244 | Riadenie stavby PM+SM | kpl | 1 |  | 0 |  |  |  | znížená |  | 0 | 0 | 0 | 0 | 0 | 64 | K | 2 | ROZPOCET | 0 | 0 | 0 | 0 | 0 | 2 | 0 | 64 | -740337551
39 | K | K246 | Žeriav | kpl | 1 |  | 0 |  |  |  | znížená |  | 0 | 0 | 0 | 0 | 0 | 64 | K | 2 | ROZPOCET | 0 | 0 | 0 | 0 | 0 | 2 | 0 | 64 | 1245186738
40 | K | K247 | Odpojenie pôvodnej NN kabeláže so starej TS | kpl | 1 |  | 0 |  |  |  | znížená |  | 0 | 0 | 0 | 0 | 0 | 64 | K | 2 | ROZPOCET | 0 | 0 | 0 | 0 | 0 | 2 | 0 | 64 | 371170289
42 | M | M249 | Podružný mat. | kpl | 1 |  | 0 |  |  |  | znížená |  | 0 | 0 | 0 | 0 | 0 | 256 | M | 2 | ROZPOCET | 0 | 0 | 0 | 0 | 0 | 2 | 0 | 64 | -1286794079
43 | K | K250 | Prerez (stratné na káb.dĺžkach) opd. 5% z celkovej dĺžky | kpl | 1 |  | 0 |  |  |  | znížená |  | 0 | 0 | 0 | 0 | 0 | 64 | K | 2 | ROZPOCET | 0 | 0 | 0 | 0 | 0 | 2 | 0 | 64 | 1514264341
44 | K | K251 | Presun hmôt | % |  |  | 0 |  |  |  | znížená |  | 0 | 0 | 0 | 0 | 0 | 64 | K | 2 | ROZPOCET | 0 | 0 | 0 | 0 | 0 | 2 | 0 | 64 | -1159768305
45 | K | K252 | Vnútrostaveniskový presun | kpl | 1 |  | 0 |  |  |  | znížená |  | 0 | 0 | 0 | 0 | 0 | 64 | K | 2 | ROZPOCET | 0 | 0 | 0 | 0 | 0 | 2 | 0 | 64 | 335373122
46 | K | K253 | Práce vo výškach | kpl | 1 |  | 0 |  |  |  | znížená |  | 0 | 0 | 0 | 0 | 0 | 64 | K | 2 | ROZPOCET | 0 | 0 | 0 | 0 | 0 | 2 | 0 | 64 | -749957140
47 | K | K254 | odvodnenie terénu | kpl | 1 |  | 0 |  |  |  | znížená |  | 0 | 0 | 0 | 0 | 0 | 64 | K | 2 | ROZPOCET | 0 | 0 | 0 | 0 | 0 | 2 | 0 | 64 | 1400424295
48 | K | K255 | zhutnenie | kpl | 1 |  | 0 |  |  |  | znížená |  | 0 | 0 | 0 | 0 | 0 | 64 | K | 2 | ROZPOCET | 0 | 0 | 0 | 0 | 0 | 2 | 0 | 64 | -872267256
49 | K | K256 | preosiatie zeminy | kpl | 1 |  | 0 |  |  |  | znížená |  | 0 | 0 | 0 | 0 | 0 | 64 | K | 2 | ROZPOCET | 0 | 0 | 0 | 0 | 0 | 2 | 0 | 64 | -583062741
50 | K | K257 | zasiatie trávy | kpl | 1 |  | 0 |  |  |  | znížená |  | 0 | 0 | 0 | 0 | 0 | 64 | K | 2 | ROZPOCET | 0 | 0 | 0 | 0 | 0 | 2 | 0 | 64 | 453933448
|  | VP | Práce naviac |  |  |  | 0 | [11 empty] | D | 0 | PN | [6 empty] | 0
| K | [5 empty] | 0 |  |  |  | znížená | [7 empty] | PN | 1 | PN | 0 | 0 | 0 | 0 | 0 | 2 | 0
| K | [5 empty] | 0 |  |  |  | znížená | [7 empty] | PN | 1 | PN | 0 | 0 | 0 | 0 | 0 | 2 | 0
| K | [5 empty] | 0 |  |  |  | znížená | [7 empty] | PN | 1 | PN | 0 | 0 | 0 | 0 | 0 | 2 | 0
| K | [5 empty] | 0 |  |  |  | znížená | [7 empty] | PN | 1 | PN | 0 | 0 | 0 | 0 | 0 | 2 | 0
| K | [5 empty] | 0 |  |  |  | znížená | [7 empty] | PN | 1 | PN | 0 | 0 | 0 | 0 | 0 | 2 | 0

## REZ - Rozpočtová rezerva 8%
[9 empty] | >> skryté stĺpce << | [9 empty] | {0e58ac6f-92a8-45c7-bb00-87e08e4a1a7d}
0
| KRYCÍ LIST ROZPOČTU | [8 empty] | v --- nižšie sa nachádzajú doplnkové a pomocné údaje k zostavám --- v | [8 empty] | False
Stavba:
Rekonštrukcia SO34 ÚAO a SO22 sociálna časť ÚAO
Objekt:
REZ - Rozpočtová rezerva 8%
| JKSO: |  |  |  |  | KS:
| Miesto: |  | ÚVTOS a ÚVV Leopoldov |  |  | Dátum: | 16. 11. 2023
| Objednávateľ: |  |  |  |  | IČO:
|  | ÚVTOS a ÚVV Leopoldov |  |  |  | IČ DPH:
| Zhotoviteľ: |  |  |  |  | IČO: | Vyplň údaj
|  | Vyplň údaj |  |  |  | IČ DPH: | Vyplň údaj
| Projektant: |  |  |  |  | IČO:
IČ DPH:
| Spracovateľ: |  |  |  |  | IČO:
IČ DPH:
Poznámka:
| Cena bez DPH | [5 empty] | 0
|  |  | Základ dane |  |  | Sadzba dane | Výška dane
| DPH | základná | 0 |  |  | 20% | 0
|  | znížená | 0 |  |  | 20% | 0
|  | zákl. prenesená | 0 |  |  | 20% | 0
|  | zníž. prenesená | 0 |  |  | 20% | 0
|  | nulová | 0 |  |  | 0% | 0
| Cena s DPH |  |  | v | EUR |  | 0
| Projektant |  |  | Spracovateľ
| Dátum a podpis: |  | Pečiatka | Dátum a podpis: |  |  | Pečiatka
| Objednávateľ |  |  | Zhotoviteľ
| Dátum a podpis: |  | Pečiatka | Dátum a podpis: |  |  | Pečiatka
REKAPITULÁCIA ROZPOČTU
Stavba:
Rekonštrukcia SO34 ÚAO a SO22 sociálna časť ÚAO
Objekt:
REZ - Rozpočtová rezerva 8%
Miesto: |  |  | ÚVTOS a ÚVV Leopoldov |  |  | Dátum: | 16. 11. 2023
Objednávateľ: |  |  | ÚVTOS a ÚVV Leopoldov |  |  | Projektant:
Zhotoviteľ: |  |  | Vyplň údaj |  |  | Spracovateľ:
Kód dielu - Popis | [6 empty] | Cena celkom [EUR]
Náklady z rozpočtu | [6 empty] | 0 | [12 empty] | -1
| PSV - Práce a dodávky PSV | [5 empty] | 0
| 7 - Rezerva | [5 empty] | 0
| VP - Práce naviac | [5 empty] | 0
ROZPOČET
Stavba:
Rekonštrukcia SO34 ÚAO a SO22 sociálna časť ÚAO
Objekt:
REZ - Rozpočtová rezerva 8%
Miesto: |  |  | ÚVTOS a ÚVV Leopoldov |  |  | Dátum: | 16. 11. 2023
Objednávateľ: |  |  | ÚVTOS a ÚVV Leopoldov |  |  | Projektant:
Zhotoviteľ: |  |  | Vyplň údaj |  |  | Spracovateľ:
PČ | Typ | Kód | Popis | MJ | Množstvo | J.cena [EUR] | Cena celkom [EUR] | Cenová sústava |  |  | DPH | J. Nh [h] | Nh celkom [h] | J. hmotnosť [t] | Hmotnosť celkom [t] | J. suť [t] | Suť Celkom [t]
Náklady z rozpočtu | [6 empty] | 0 | [5 empty] | 0 |  | 0 |  | 0 |  | D | -1 | [7 empty] | 0
| D | PSV | Práce a dodávky PSV |  |  |  | 0 | [5 empty] | 0 |  | 0 |  | 0 | 2 | D | 0 | ROZPOCET | [6 empty] | 0
| D | 7 | Rezerva |  |  |  | 0 | [5 empty] | 0 |  | 0 |  | 0 | 2 | D | 1 | ROZPOCET | [6 empty] | 0
2 | K | 77622 | Rozpočtová rezerva 8% - rozpočtová rezerva nie je počítaná automaticky, je nutné ju vypočítať zo sumy diela bez DPH | ks | 1 |  | 0 |  |  |  | znížená |  | 0 |  | 0 | 0 | 0 | 16 | K | 2 | ROZPOCET | 0 | 0 | 0 | 0 | 0 | 2 | 0 | 16 | 656446468
[19 empty] | D | 0 | PN | [6 empty] | 0
[11 empty] | znížená | [7 empty] | PN | 1 | PN | 0 | 0 | 0 | 0 | 0 | 2 | 0
[11 empty] | znížená | [7 empty] | PN | 1 | PN | 0 | 0 | 0 | 0 | 0 | 2 | 0
[11 empty] | znížená | [7 empty] | PN | 1 | PN | 0 | 0 | 0 | 0 | 0 | 2 | 0
[11 empty] | znížená | [7 empty] | PN | 1 | PN | 0 | 0 | 0 | 0 | 0 | 2 | 0
[11 empty] | znížená | [7 empty] | PN | 1 | PN | 0 | 0 | 0 | 0 | 0 | 2 | 0